## GEB-GEM
GEB / GEM |  | ИНТЕЛЛЕКТУАЛЬНЫЕ ЦИРКУЛЯЦИОННЫЕ НАСОСЫ С "МОКРЫМ" РОТОРОМ
| Модель | DN | Напряжение питания | Мощность | Максимальная производ-ть | Максимальный напор | Материал проточной части | Цена
|  | мм |  | Вт | м³/ч | м |  | USD с НДС
| GEB25-4-180 | G1½" | 1х220В / 50Гц | 9 ~ 60 | 6.5 | 4 | чугун | 197
| GEB25-6-180 | G1½" | 1х220В / 50Гц | 9 ~ 105 | 7.5 | 6 | чугун | 198
| GEB25-8-180 | G1½" | 1х220В / 50Гц | 9 ~ 150 | 8.5 | 8 | чугун | 200
| GEB25-10-180 | G1½" | 1х220В / 50Гц | 9 ~ 200 | 9.5 | 10 | чугун | 202
| GEB25-12-180 | G1½" | 1х220В / 50Гц | 9 ~ 220 | 9.7 | 12 | чугун | 204
| GEB32-4-180 | G1½" | 1х220В / 50Гц | 9 ~ 78 | 7.6 | 4 | чугун | 202
| GEB32-6-180 | G1½" | 1х220В / 50Гц | 9 ~ 120 | 9.2 | 6 | чугун | 205
| GEB32-8-180 | G1½" | 1х220В / 50Гц | 9 ~ 168 | 10.2 | 8 | чугун | 207
| GEB32-10-180 | G1½" | 1х220В / 50Гц | 9 ~ 200 | 10.5 | 10 | чугун | 208
| GEB32-12-180 | G1½" | 1х220В / 50Гц | 9 ~ 220 | 9.7 | 12 | чугун | 210
| GEB25-4-180N | 1½" | 1х220В / 50Гц | 9 ~ 60 | 6.5 | 4 | нержав. сталь | 260
| GEB25-6-180N | 1½" | 1х220В / 50Гц | 9 ~ 105 | 7.5 | 6 | нержав. сталь | 262
| GEB25-8-180N | 1½" | 1х220В / 50Гц | 9 ~ 150 | 8.5 | 8 | нержав. сталь | 265
| GEB25-10-180N | 1½" | 1х220В / 50Гц | 9 ~ 200 | 9.5 | 10 | нержав. сталь | 266
| GEB25-12-180N | 1½" | 1х220В / 50Гц | 9 ~ 220 | 9.7 | 12 | нержав. сталь | 269
| GEB32-4-180N | 2" | 1х220В / 50Гц | 9 ~ 78 | 7.6 | 4 | нержав. сталь | 274
| GEB32-6-180N | 2" | 1х220В / 50Гц | 9 ~ 120 | 9.2 | 6 | нержав. сталь | 276
| GEB32-8-180N | 2" | 1х220В / 50Гц | 9 ~ 168 | 10.2 | 8 | нержав. сталь | 279
| GEB32-10-180N | 2" | 1х220В / 50Гц | 9 ~ 200 | 10.5 | 10 | нержав. сталь | 281
| GEB32-12-180N | 2" | 1х220В / 50Гц | 9 ~ 220 | 9.7 | 12 | нержав. сталь | 283
| GEM32-120F | DN32 | 1х220В / 50Гц | 15 ~ 329 | 17 | 12 | чугун | 1386
| GEM40-80F | DN40 | 1х220В / 50Гц | 17 ~ 267 | 19 | 8 | чугун | 1330
| GEM40-100F | DN40 | 1х220В / 50Гц | 17 ~ 370 | 22 | 10 | чугун | 1415
| GEM40-120F | DN40 | 1х220В / 50Гц | 15 ~ 463 | 24 | 12 | чугун | 1449
| GEM40-150F | DN40 | 1х220В / 50Гц | 16 ~ 615 | 26.2 | 15 | чугун | 1712
| GEM40-180F | DN40 | 1х220В / 50Гц | 16 ~ 615 | 26.2 | 18 | чугун | 1969
| GEM50-60F | DN50 | 1х220В / 50Гц | 21 ~ 252 | 24.7 | 6 | чугун | 1414
| GEM50-80F | DN50 | 1х220В / 50Гц | 21 ~ 331 | 27 | 8 | чугун | 1474
| GEM50-100F | DN50 | 1х220В / 50Гц | 21 ~ 425 | 30 | 10 | чугун | 1560
| GEM50-120F | DN50 | 1х220В / 50Гц | 20 ~ 533 | 33 | 12 | чугун | 1701
| GEM50-150F | DN50 | 1х220В / 50Гц | 23 ~ 649 | 35 | 15 | чугун | 1897
| GEM50-180F | DN50 | 1х220В / 50Гц | 22 ~ 769 | 37.5 | 18 | чугун | 2225
| GEM65-40F | DN65 | 1х220В / 50Гц | 23 ~ 190 | 26 | 4 | чугун | 1610
| GEM65-60F | DN65 | 1х220В / 50Гц | 23 ~ 365 | 32 | 6 | чугун | 1628
| GEM65-80F | DN65 | 1х220В / 50Гц | 24 ~ 476 | 35 | 8 | чугун | 1773
| GEM65-100F | DN65 | 1х220В / 50Гц | 25 ~ 619 | 37 | 10 | чугун | 1869
| GEM65-120F | DN65 | 1х220В / 50Гц | 24 ~ 774 | 40 | 12 | чугун | 2004
| GEM65-150F | DN65 | 1х220В / 50Гц | 31 ~ 1263 | 49 | 15 | чугун | 2369
| GEM80-60F | DN80 | 1х220В / 50Гц | 24 ~ 550 | 44.5 | 6 | чугун | 1982
| GEM80-80F | DN80 | 1х220В / 50Гц | 26 ~ 750 | 49.5 | 8 | чугун | 2134
| GEM80-100F | DN80 | 1х220В / 50Гц | 33 ~ 1014 | 50 | 10 | чугун | 2327
| GEM80-120F | DN80 | 1х220В / 50Гц | 33 ~ 1277 | 60 | 12 | чугун | 2612
| GEM100-40F | DN100 | 1х220В / 50Гц | 35 ~ 521 | 45 | 4 | чугун | 2226
| GEM100-60F | DN100 | 1х220В / 50Гц | 26 ~ 708 | 50 | 6 | чугун | 2429
| GEM100-80F | DN100 | 1х220В / 50Гц | 32 ~ 1067 | 58 | 8 | чугун | 2631
| GEM100-100F | DN100 | 1х220В / 50Гц | 32 ~ 1413 | 63 | 10 | чугун | 2867
| GEM100-120F | DN100 | 1х220В / 50Гц | 32 ~ 1523 | 63 | 12 | чугун | 3252
| GEM32-120FN | DN32 | 1х220В / 50Гц | 15-329 W | 11 | 12 | нержав. сталь | 2073
| GEM40-80FN | DN40 | 1х220В / 50Гц | 17-370 W | 22 | 10 | нержав. сталь | 1995
| GEM40-100FN | DN40 | 1х220В / 50Гц | 17-370 W | 22 | 10 | нержав. сталь | 2213
| GEM40-120FN | DN40 | 1х220В / 50Гц | 15-463 W | 24 | 12 | нержав. сталь | 2129
| GEM40-150FN | DN40 | 1х220В / 50Гц | 16-615 W | 26.2 | 15 | нержав. сталь | 2638
| GEM40-180FN | DN40 | 1х220В / 50Гц | 16-615 W | 26.2 | 18 | нержав. сталь | 3379
| GEM50-60FN | DN50 | 1х220В / 50Гц | 21-252 W | 24.5 | 6 | нержав. сталь | 2774
| GEM50-80FN | DN50 | 1х220В / 50Гц | 21-331 W | 27 | 8 | нержав. сталь | 2896
| GEM50-100FN | DN50 | 1х220В / 50Гц | 21-425 W | 30 | 10 | нержав. сталь | 3158
| GEM50-120FN | DN50 | 1х220В / 50Гц | 20-533 W | 33 | 12 | нержав. сталь | 3559
| GEM50-150FN | DN50 | 1х220В / 50Гц | 22-649 W | 35 | 15 | нержав. сталь | 4057
| GEM50-180FN | DN50 | 1х220В / 50Гц | 22-769 W | 37.5 | 18 | нержав. сталь | 5106
| GEM65-40FN | DN65 | 1х220В / 50Гц | 23-190 W | 28.5 | 4 | нержав. сталь | 3543
| GEM65-60FN | DN65 | 1х220В / 50Гц | 23-365 W | 36 | 6 | нержав. сталь | 3580
| GEM65-80FN | DN65 | 1х220В / 50Гц | 24-476 W | 40 | 8 | нержав. сталь | 3757
| GEM65-100FN | DN65 | 1х220В / 50Гц | 25-619 W | 44 | 10 | нержав. сталь | 3975
| GEM65-120FN | DN65 | 1х220В / 50Гц | 24-774 W | 47 | 12 | нержав. сталь | 4221
| GEM65-150FN | DN65 | 1х220В / 50Гц | 31-1263 W | 56 | 15 | нержав. сталь | 5284
| GEM32-120F-PRO | DN32 | 1х220В / 50Гц | 15 ~ 329 | 17 | 12 | чугун | 1499
| GEM40-80F-PRO | DN40 | 1х220В / 50Гц | 17 ~ 267 | 19 | 8 | чугун | 1444
| GEM40-100F-PRO | DN40 | 1х220В / 50Гц | 17 ~ 370 | 22 | 10 | чугун | 1528
| GEM40-120F-PRO | DN40 | 1х220В / 50Гц | 15 ~ 463 | 24 | 12 | чугун | 1562
| GEM40-150F-PRO | DN40 | 1х220В / 50Гц | 16 ~ 615 | 26.2 | 15 | чугун | 1826
| GEM40-180F-PRO | DN40 | 1х220В / 50Гц | 16 ~ 615 | 26.2 | 18 | чугун | 2083
| GEM50-60F-PRO | DN50 | 1х220В / 50Гц | 21 ~ 252 | 24.7 | 6 | чугун | 1528
| GEM50-80F-PRO | DN50 | 1х220В / 50Гц | 21 ~ 331 | 27 | 8 | чугун | 1587
| GEM50-100F-PRO | DN50 | 1х220В / 50Гц | 21 ~ 425 | 30 | 10 | чугун | 1673
| GEM50-120F-PRO | DN50 | 1х220В / 50Гц | 20 ~ 533 | 33 | 12 | чугун | 1814
| GEM50-150F-PRO | DN50 | 1х220В / 50Гц | 23 ~ 649 | 35 | 15 | чугун | 2011
| GEM50-180F-PRO | DN50 | 1х220В / 50Гц | 22 ~ 769 | 37.5 | 18 | чугун | 2339
| GEM65-40F-PRO | DN65 | 1х220В / 50Гц | 23 ~ 190 | 26 | 4 | чугун | 1724
| GEM65-60F-PRO | DN65 | 1х220В / 50Гц | 23 ~ 365 | 32 | 6 | чугун | 1741
| GEM65-80F-PRO | DN65 | 1х220В / 50Гц | 24 ~ 476 | 35 | 8 | чугун | 1886
| GEM65-100F-PRO | DN65 | 1х220В / 50Гц | 25 ~ 619 | 37 | 10 | чугун | 2026
| GEM65-120F-PRO | DN65 | 1х220В / 50Гц | 24 ~ 774 | 40 | 12 | чугун | 2117
| GEM65-150F-PRO | DN65 | 1х220В / 50Гц | 31 ~ 1263 | 49 | 15 | чугун | 2482
| GEM80-60F-PRO | DN80 | 1х220В / 50Гц | 24 ~ 550 | 44.5 | 6 | чугун | 2096
| GEM80-80F-PRO | DN80 | 1х220В / 50Гц | 26 ~ 750 | 49.5 | 8 | чугун | 2248
| GEM80-100F-PRO | DN80 | 1х220В / 50Гц | 33 ~ 1014 | 50 | 10 | чугун | 2441
| GEM80-120F-PRO | DN80 | 1х220В / 50Гц | 33 ~ 1277 | 60 | 12 | чугун | 2726
| GEM100-80F-PRO | DN100 | 1х220В / 50Гц | 32 ~ 1067 | 58 | 8 | чугун | 2745
| GEM100-100F-PRO | DN100 | 1х220В / 50Гц | 32 ~ 1413 | 63 | 10 | чугун | 2981
| GEM100-120F-PRO | DN100 | 1х220В / 50Гц | 32 ~ 1523 | 63 | 12 | чугун | 3366
| GEM32-120FN-PRO | DN32 | 1х220В / 50Гц | 15 ~ 329 | 17 | 12 | нержав. сталь | 2289
| GEM40-80FN-PRO | DN40 | 1х220В / 50Гц | 17 ~ 267 | 19 | 8 | нержав. сталь | 2238
| GEM40-100FN-PRO | DN40 | 1х220В / 50Гц | 17 ~ 370 | 22 | 10 | нержав. сталь | 2439
| GEM40-120FN-PRO | DN40 | 1х220В / 50Гц | 15 ~ 463 | 24 | 12 | нержав. сталь | 2343
| GEM40-150FN-PRO | DN40 | 1х220В / 50Гц | 16 ~ 615 | 26.2 | 15 | нержав. сталь | 2869
| GEM40-180FN-PRO | DN40 | 1х220В / 50Гц | 16 ~ 615 | 26.2 | 18 | нержав. сталь | 3644
| GEM50-60FN-PRO | DN50 | 1х220В / 50Гц | 21 ~ 252 | 24.7 | 6 | нержав. сталь | 3046
| GEM50-80FN-PRO | DN50 | 1х220В / 50Гц | 21 ~ 331 | 27 | 8 | нержав. сталь | 3168
| GEM50-100FN-PRO | DN50 | 1х220В / 50Гц | 21 ~ 425 | 30 | 10 | нержав. сталь | 3442
| GEM50-120FN-PRO | DN50 | 1х220В / 50Гц | 20 ~ 533 | 33 | 12 | нержав. сталь | 3858
| GEM50-150FN-PRO | DN50 | 1х220В / 50Гц | 23 ~ 649 | 35 | 15 | нержав. сталь | 4368
| GEM50-180FN-PRO | DN50 | 1х220В / 50Гц | 22 ~ 769 | 37.5 | 18 | нержав. сталь | 5452
| GEM65-40FN-PRO | DN65 | 1х220В / 50Гц | 23 ~ 190 | 26 | 4 | нержав. сталь | 3793
| GEM65-60FN-PRO | DN65 | 1х220В / 50Гц | 23 ~ 365 | 32 | 6 | нержав. сталь | 3831
| GEM65-80FN-PRO | DN65 | 1х220В / 50Гц | 24 ~ 476 | 35 | 8 | нержав. сталь | 4051
| GEM65-100FN-PRO | DN65 | 1х220В / 50Гц | 25 ~ 619 | 37 | 10 | нержав. сталь | 4271
| GEM65-120FN-PRO | DN65 | 1х220В / 50Гц | 24 ~ 774 | 40 | 12 | нержав. сталь | 4518
| GEM65-150FN-PRO | DN65 | 1х220В / 50Гц | 31 ~ 1263 | 49 | 15 | нержав. сталь | 5608

## GS-F (NEW)
GS-F |  | ТРЕХСКОРОСТНЫЕ ЦИРКУЛЯЦИОННЫЕ НАСОСЫ С "МОКРЫМ" РОТОРОМ
| Модель | DN | Напряжение питания | Мощность | Ток | Максимальная производ-ть | Максимальный напор | Цена
|  | мм |  | Вт | А | м³/ч | м | USD с НДС
| GS32-6-220TF | DN32 | 3х380В / 50Гц | 250 / 175 / 155 | 0.53 / 0.29 / 0.26 | 12 / 10.2 / 9.5 | 6.3 / 5.8 / 5.6 | 426
| GS32-12-220TF | DN32 | 3х380В / 50Гц | 400 / 280 / 250 | 0.79 / 0.46 / 0.4 | 13 / 11 / 10. | 9 / 8 / 7.5 | 436
| GS40-6-250TF | DN40 | 3х380В / 50Гц | 260 / 180 / 170 | 0.62 / 0.4 / 0.35 | 16 / 13 / 12 | 5.8 / 5.3 / 5 | 474
| GS40-12-250TF | DN40 | 3х380В / 50Гц | 585 / 430 / 420 | 1.15 / 0.75 / 0.73 | 23 / 18 / 11.5 | 9.5 / 8.5 / 7 | 520
| GS40-18-250TF | DN40 | 3х380В / 50Гц | 750 / 520 / 450 | 1.4 / 0.87 / 0.75 | 15.3 / 12.7 / 11.6 | 12.2 / 10.2 / 9.3 | 536
| GS40-18.5-250TF | DN40 | 3х380В / 50Гц | 1050 / 695 / 585 | 2 / 1.24 / 1.1 | 17.5 / 13.1 / 11.2 | 17 / 12.5 / 11 | 550
| GS50-6-280TF | DN50 | 3х380В / 50Гц | 400 / 260 / 220 | 0.85 / 0.48 / 0.4 | 15.5 / 12.6 / 11.4 | 6 / 5 / 4.5 | 490
| GS50-12-280TF | DN50 | 3х380В / 50Гц | 710 / 490 / 430 | 1.6 / 1 / 0.85 | 20.1 / 17 / 15.2 | 9.2 / 8.2 / 7.5 | 503
| GS50-18-280TF | DN50 | 3х380В / 50Гц | 1150 / 735 / 615 | 2.1 / 1.3 / 1.1 | 25.9 / 19.6 / 17.5 | 13 / 10.8 / 10 | 571
| GS50-18.5-280TF | DN50 | 3х380В / 50Гц | 1350 / 1000 / 900 | 3 / 1.8 / 1.6 | 24.7 / 22.1 / 20.6 | 18 / 15 / 14 | 602
| GS65-6-340TF | DN65 | 3х380В / 50Гц | 575 / 420 / 380 | 1.3 / 0.78 / 0.66 | 25.3 / 22.4 / 21 | 7 / 6.5 / 6 | 571
| GS65-12-340TF | DN65 | 3х380В / 50Гц | 1030 / 670 / 560 | 2 / 1.2 / 1 | 36 / 27.4 / 24 | 8.5 / 7.5 / 7 | 612
| GS65-18-340TF | DN65 | 3х380В / 50Гц | 1390 / 1000 / 900 | 3.3 / 2 / 1.8 | 40.8 / 34.5 / 22.8 | 13.5 / 12 / 11 | 637
| GS65-18.5-340TF | DN65 | 3х380В / 50Гц | 1900 / 1300 / 1120 | 3.6 / 2.3 / 2 | 44.5 / 35.9 / 32.4 | 18 / 15 / 14 | 672
| GS80-6-360TF | DN80 | 3х380В / 50Гц | 800 / 500 / 420 | 2.5 / 1.1 / 0.9 | 44 / 35.5 / 32 | 5 / 4.5 / 4 | 719
| GS80-12-360TF | DN80 | 3х380В / 50Гц | 1250 / 910 / 830 | 2.7 / 1.7 / 1.5 | 52.8 / 44.1 / 40.6 | 9.2 / 8.2 / 7.6 | 739
| GS32-6-220F | DN32 | 1х220В / 50Гц | 245 / 215 / 205 | 1.25 / 1.1 / 1 | 12.2 / 11.2 / 9.5 | 6.3 / 6.1 / 5.8 | 430
| GS32-12-220F | DN32 | 1х220В / 50Гц | 400 / 350 / 300 | 1.8 / 1.7 / 1.65 | 14 / 11.2 / 8 | 9.2 / 8.9 / 8.4 | 440
| GS40-6-250F | DN40 | 1х220В / 50Гц | 260 / 240 / 220 | 1.4 / 1.2 / 1.17 | 17 / 15 / 12.8 | 5.8 / 5.7 / 5.3 | 478
| GS40-12-250F | DN40 | 1х220В / 50Гц | 580 / 560 / 540 | 3.1 / 3 / 2.9 | 19 / 18 / 17 | 10 / 9.5 / 9 | 524
| GS40-18-250F | DN40 | 1х220В / 50Гц | 800 / 760 / 720 | 4.1 / 3.5 / 3.4 | 22 / 21 / 18.5 | 13 / 12.5 / 11.5 | 539
| GS40-18.5-250F | DN40 | 1х220В / 50Гц | 1100 / 900 / 750 | 5.4 / 5.5 / 4.9 | 24 / 19 / 12 | 18.5 / 17 / 14.5 | 556
| GS50-6-280F | DN50 | 1х220В / 50Гц | 430 / 390 / 320 | 2.5 / 2.3 / 1.7 | 18 / 11.5 / 6.8 | 6.4 / 6.1 / 5.8 | 493
| GS50-12-280F | DN50 | 1х220В / 50Гц | 780 / 700 / 650 | 4.4 / 4.3 / 4.1 | 24 / 21 / 14.8 | 9.5 / 9.3 / 9 | 506
| GS50-18-280F | DN50 | 1х220В / 50Гц | 1150 / 980 / 810 | 6.2 / 5.2 / 4.4 | 35 / 25 / 15 | 13 / 12.5 / 11.5 | 576
| GS50-18.5-280F | DN50 | 1х220В / 50Гц | 1200 / 1050 / 850 | 6.4 / 5.5 / 4.5 | 28 / 24 / 15 | 17.5 / 16 / 13.5 | 606
| GS65-6-340F | DN65 | 1х220В / 50Гц | 635 / 550 / 520 | 3.3 / 2.9 / 2.7 | 30 / 29.5 / 28 | 7.2 / 7 / 6.5 | 574
| GS65-12-340F | DN65 | 1х220В / 50Гц | 1200 / 1000 / 800 | 6.1 / 5.3 / 4.4 | 38 / 30 / 20.5 | 9.2 / 9 / 8.4 | 616

## UPS
UPS |  | ТРЕХСКОРОСТНЫЕ ЦИРКУЛЯЦИОННЫЕ НАСОСЫ С "МОКРЫМ" РОТОРОМ
| Модель | DN | Напряжение питания | Мощность | Максимальная производ-ть | Максимальный напор | Цена
|  | мм |  | Вт | м³/ч | м | USD с НДС
| UPS25-16-230T | G1" | 3х380В / 50Гц | 700 ¦¦ 450 ¦¦ 400 | 14,5 ¦¦ 12 ¦¦ 9,2 | 16 ¦¦ 13 ¦¦ 11 | 582
| UPS25-20-230T | G1" | 3х380В / 50Гц | 1000 ¦¦ 700 ¦¦ 600 | 17 ¦¦ 14 ¦¦ 12,5 | 20 ¦¦ 17 ¦¦ 14 | 647
| UPS32-8-200F | DN32 | 1х220В / 50Гц | 245 ¦¦ 190 ¦¦ 135 | 8 ¦¦ 5,2 ¦¦ 3,5 | 8 ¦¦ 7 ¦¦ 5 | 126.7
| UPS40-12-250TF | DN40 | 3х380В / 50Гц | 700 ¦¦ 450 ¦¦ 400 | 14 ¦¦ 11,2 ¦¦ 8 | 14,5 ¦¦ 12,5 ¦¦ 11 | 427.7
| UPS40-16-250TF | DN40 | 3х380В / 50Гц | 1000 ¦¦ 700 ¦¦ 600 | 17 ¦¦ 14 ¦¦ 12 | 16,2 ¦¦ 15,5 ¦¦ 14,5 | 473.9
| UPS50-12-280TF | DN50 | 3х380В / 50Гц | 1000 ¦¦ 700 ¦¦ 600 | 24 ¦¦ 18,5 ¦¦ 13 | 13,2 ¦¦ 11 ¦¦ 10 | 510.3
| UPS50-20-280TF | DN50 | 3х380В / 50Гц | 1300 ¦¦ 1000 ¦¦ 900 | 24,5 ¦¦ 22 ¦¦ 18,5 | 20 ¦¦ 17 ¦¦ 16 | 600
| UPS65-8-280TF | DN65 | 3х380В / 50Гц | 700 ¦¦ 450 ¦¦ 400 | 35 ¦¦ 28 ¦¦ 25 | 8,2 ¦¦ 6,7 ¦¦ 5,5 | 457.1
| UPS80-12-300TF | DN80 | 3х380В / 50Гц | 1300 ¦¦ 1000 ¦¦ 900 | 41,2 ¦¦ 35 ¦¦ 33 | 12,2 ¦¦ 10 ¦¦ 9,3 | 563.5

## GTD
GTD |  | ЛИНЕЙНЫЕ ЦИРКУЛЯЦИОННЫЕ НАСОСЫ
| Модель | DN | Напряжение питания | Мощность | Ток | Номинальная производ-ть | Номинальный напор | Номинальная частота вращения | Цена
|  | мм |  | кВт | А | м³/ч | м |  | USD с НДС
| GTD32-18-11/2 | 32×32 | 3х380В / 50Гц | 1.1 | 2.52 | 8 | 18 | 2900 об/мин | 502
| GTD32-21-15/2 | 32×32 | 3х380В / 50Гц | 1.5 | 3.44 | 12.5 | 21 | 2900 об/мин | 559
| GTD32-25-22/2 | 32×32 | 3х380В / 50Гц | 2.2 | 4.74 | 12.5 | 25 | 2900 об/мин | 591
| GTD32-32-30/2 | 32×32 | 3х380В / 50Гц | 3 | 6.39 | 12.5 | 32 | 2900 об/мин | 644
| GTD32-38-40/2 | 32×32 | 3х380В / 50Гц | 4 | 8.17 | 12.5 | 38 | 2900 об/мин | 772
| GTD32-50-55/2 | 32×32 | 3х380В / 50Гц | 5.5 | 11.1 | 12.5 | 50 | 2900 об/мин | 993
| GTD40-16-11/2 | 40×40 | 3х380В / 50Гц | 1.1 | 2.52 | 12.5 | 16 | 2900 об/мин | 454
| GTD40-20-15/2 | 40×40 | 3х380В / 50Гц | 1.5 | 3.44 | 12.5 | 20 | 2900 об/мин | 465
| GTD40-18-22/2 | 40×40 | 3х380В / 50Гц | 2.2 | 4.74 | 20 | 18 | 2900 об/мин | 571
| GTD40-25-30/2 | 40×40 | 3х380В / 50Гц | 3 | 6.39 | 20 | 25 | 2900 об/мин | 709
| GTD40-30-40/2 | 40×40 | 3х380В / 50Гц | 4 | 8.17 | 25 | 30 | 2900 об/мин | 815
| GTD40-36-55/2 | 40×40 | 3х380В / 50Гц | 5.5 | 11.1 | 25 | 36 | 2900 об/мин | 1100
| GTD40-48-75/2 | 40×40 | 3х380В / 50Гц | 7.5 | 15 | 25 | 48 | 2900 об/мин | 1030
| GTD50-12-11/2 | 50×50 | 3х380В / 50Гц | 1.1 | 2.52 | 16 | 12 | 2900 об/мин | 531
| GTD50-15-15/2 | 50×50 | 3х380В / 50Гц | 1.5 | 3.44 | 20 | 15 | 2900 об/мин | 590
| GTD50-18-22/2 | 50×50 | 3х380В / 50Гц | 2.2 | 4.74 | 25 | 18 | 2900 об/мин | 621
| GTD50-24-30/2 | 50×50 | 3х380В / 50Гц | 3 | 6.39 | 25 | 24 | 2900 об/мин | 738
| GTD50-28-40/2 | 50×50 | 3х380В / 50Гц | 4 | 8.17 | 30 | 28 | 2900 об/мин | 849
| GTD50-32-30/2 | 50×50 | 3х380В / 50Гц | 3 | 6.39 | 12.5 | 32 | 2900 об/мин | 706
| GTD50-35-55/2 | 50×50 | 3х380В / 50Гц | 5.5 | 11.1 | 30 | 35 | 2900 об/мин | 1073
| GTD50-38-40/2 | 50×50 | 3х380В / 50Гц | 4 | 8.17 | 12.5 | 38 | 2900 об/мин | 895
| GTD50-40-75/2 | 50×50 | 3х380В / 50Гц | 7.5 | 15 | 35 | 40 | 2900 об/мин | 1193
| GTD50-48-55/2 | 50×50 | 3х380В / 50Гц | 5.5 | 11.1 | 12.5 | 48 | 2900 об/мин | 1137
| GTD50-50-110/2 | 50×50 | 3х380В / 50Гц | 11 | 21.8 | 40 | 50 | 2900 об/мин | 1619
| GTD50-58-75/2 | 50×50 | 3х380В / 50Гц | 7.5 | 15 | 12.5 | 58 | 2900 об/мин | 1254
| GTD50-60-150/2 | 50×50 | 3х380В / 50Гц | 15 | 29.4 | 50 | 60 | 2900 об/мин | 1741
| GTD50-70-185/2 | 50×50 | 3х380В / 50Гц | 18.5 | 35.5 | 50 | 70 | 2900 об/мин | 1836
| GTD50-80-110/2 | 50×50 | 3х380В / 50Гц | 11 | 21.8 | 12.5 | 80 | 2900 об/мин | 1698
| GTD50-81-220/2 | 50×50 | 3х380В / 50Гц | 22 | 42.2 | 50 | 81 | 2900 об/мин | 2216
| GTD65-15-22/2 | 65×65 | 3х380В / 50Гц | 2.2 | 4.74 | 30 | 15 | 2900 об/мин | 634
| GTD65-19-30/2 | 65×65 | 3х380В / 50Гц | 3 | 6.39 | 30 | 19 | 2900 об/мин | 751
| GTD65-22-40/2 | 65×65 | 3х380В / 50Гц | 4 | 8.17 | 40 | 22 | 2900 об/мин | 861
| GTD65-30-55/2 | 65×65 | 3х380В / 50Гц | 5.5 | 11.1 | 40 | 30 | 2900 об/мин | 1084
| GTD65-34-75/2 | 65×65 | 3х380В / 50Гц | 7.5 | 15 | 50 | 34 | 2900 об/мин | 1112
| GTD65-36-55/2 | 65×65 | 3х380В / 50Гц | 5.5 | 11.1 | 25 | 36 | 2900 об/мин | 1147
| GTD65-40-110/2 | 65×65 | 3х380В / 50Гц | 11 | 21.8 | 50 | 40 | 2900 об/мин | 1632
| GTD65-48-75/2 | 65×65 | 3х380В / 50Гц | 7.5 | 15 | 25 | 48 | 2900 об/мин | 1070
| GTD65-50-150/2 | 65×65 | 3х380В / 50Гц | 15 | 29.4 | 50 | 50 | 2900 об/мин | 1752
| GTD65-61-185/2 | 65×65 | 3х380В / 50Гц | 18.5 | 35.5 | 50 | 61 | 2900 об/мин | 1847
| GTD65-67-220/2 | 65×65 | 3х380В / 50Гц | 22 | 42.2 | 50 | 67 | 2900 об/мин | 2236
| GTD65-83-300/2 | 65×65 | 3х380В / 50Гц | 30 | 56.9 | 50 | 83 | 2900 об/мин | 2947
| GTD80-13-30/2 | 80×80 | 3х380В / 50Гц | 3 | 6.39 | 50 | 13 | 2900 об/мин | 801
| GTD80-18-40/2 | 80×80 | 3х380В / 50Гц | 4 | 8.17 | 50 | 18 | 2900 об/мин | 909
| GTD80-22-55/2 | 80×80 | 3х380В / 50Гц | 5.5 | 11.1 | 50 | 22 | 2900 об/мин | 1134
| GTD80-28-75/2 | 80×80 | 3х380В / 50Гц | 7.5 | 15 | 50 | 28 | 2900 об/мин | 1164
| GTD80-30-110/2 | 80×80 | 3х380В / 50Гц | 11 | 21.8 | 80 | 30 | 2900 об/мин | 1680
| GTD80-38-150/2 | 80×80 | 3х380В / 50Гц | 15 | 29.4 | 80 | 38 | 2900 об/мин | 1798
| GTD80-40-110/2 | 80×80 | 3х380В / 50Гц | 11 | 21.8 | 50 | 40 | 2900 об/мин | 1645
| GTD80-47-185/2 | 80×80 | 3х380В / 50Гц | 18.5 | 35.5 | 80 | 47 | 2900 об/мин | 1894
| GTD80-48-150/2 | 80×80 | 3х380В / 50Гц | 15 | 29.4 | 50 | 48 | 2900 об/мин | 1772
| GTD80-54-220/2 | 80×80 | 3х380В / 50Гц | 22 | 42.2 | 80 | 54 | 2900 об/мин | 2272
| GTD80-67-300/2 | 80×80 | 3х380В / 50Гц | 30 | 56.9 | 80 | 67 | 2900 об/мин | 2983
| GTD100-9-22/2 | 100×100 | 3х380В / 50Гц | 2.2 | 4.74 | 50 | 9 | 2900 об/мин | 659
| GTD100-15-40/2 | 100×100 | 3х380В / 50Гц | 4 | 8.17 | 60 | 15 | 2900 об/мин | 875
| GTD100-17-55/2 | 100×100 | 3х380В / 50Гц | 5.5 | 11.1 | 80 | 17 | 2900 об/мин | 1180
| GTD100-22-75/2 | 100×100 | 3х380В / 50Гц | 7.5 | 15 | 80 | 22 | 2900 об/мин | 1209
| GTD100-27-110/2 | 100×100 | 3х380В / 50Гц | 11 | 21.8 | 100 | 27 | 2900 об/мин | 1721
| GTD100-33-150/2 | 100×100 | 3х380В / 50Гц | 15 | 29.4 | 100 | 33 | 2900 об/мин | 1847
| GTD100-40-185/2 | 100×100 | 3х380В / 50Гц | 18.5 | 35.5 | 100 | 40 | 2900 об/мин | 1934
| GTD100-48-220/2 | 100×100 | 3х380В / 50Гц | 22 | 42.2 | 100 | 48 | 2900 об/мин | 2104
| GTD100-52-300/2 | 100×100 | 3х380В / 50Гц | 30 | 56.9 | 130 | 52 | 2900 об/мин | 3002
| GTD125-11-55/4 | 125×125 | 3х380В / 50Гц | 5.5 | 11.1 | 120 | 11 | 1450 об/мин | 1597
| GTD125-14-75/4 | 125×125 | 3х380В / 50Гц | 7.5 | 15 | 120 | 14 | 1450 об/мин | 1500
| GTD125-18-110/4 | 125×125 | 3х380В / 50Гц | 11 | 21.8 | 160 | 18 | 1450 об/мин | 2378
| GTD125-20-110/4 | 125×125 | 3х380В / 50Гц | 11 | 21.8 | 120 | 20 | 1450 об/мин | 2565
| GTD125-22-150/4 | 125×125 | 3х380В / 50Гц | 15 | 29.4 | 160 | 22 | 1450 об/мин | 2691
| GTD125-28-185/4 | 125×125 | 3х380В / 50Гц | 18.5 | 35.5 | 160 | 28 | 1450 об/мин | 3049
| GTD125-32-220/4 | 125×125 | 3х380В / 50Гц | 22 | 42.2 | 160 | 32 | 1450 об/мин | 3165
| GTD125-40-300/4 | 125×125 | 3х380В / 50Гц | 30 | 56.9 | 160 | 40 | 1450 об/мин | 3841
| GTD125-48-370/4 | 125×125 | 3х380В / 50Гц | 37 | 69.8 | 160 | 48 | 1450 об/мин | 4508
| GTD150-12.5-110/4 | 150×150 | 3х380В / 50Гц | 11 | 21.8 | 200 | 12.5 | 1450 об/мин | 2481
| GTD150-17-150/4 | 150×150 | 3х380В / 50Гц | 15 | 29.4 | 200 | 17 | 1450 об/мин | 2392
| GTD150-21-185/4 | 150×150 | 3х380В / 50Гц | 18.5 | 35.5 | 200 | 21 | 1450 об/мин | 3043
| GTD150-25-220/4 | 150×150 | 3х380В / 50Гц | 22 | 42.2 | 200 | 25 | 1450 об/мин | 3228
| GTD150-33-300/4 | 150×150 | 3х380В / 50Гц | 30 | 56.9 | 200 | 33 | 1450 об/мин | 3629
| GTD150-40-370/4 | 150×150 | 3х380В / 50Гц | 37 | 69.8 | 200 | 40 | 1450 об/мин | 4592
| GTD150-50-450/4 | 150×150 | 3х380В / 50Гц | 45 | 83.9 | 200 | 50 | 1450 об/мин | 5405
| GTD200-15-185/4 | 200×200 | 3х380В / 50Гц | 18.5 | 35.5 | 300 | 15 | 1450 об/мин | 4173
| GTD200-12.5-220/4 | 200×200 | 3х380В / 50Гц | 22 | 42.2 | 400 | 12.5 | 1450 об/мин | 4241
| GTD200-18-220/4 | 200×200 | 3х380В / 50Гц | 22 | 42.2 | 300 | 18 | 1450 об/мин | 4197
| GTD200-20-300/4 | 200×200 | 3х380В / 50Гц | 30 | 56.9 | 400 | 20 | 1450 об/мин | 4954
| GTD200-24-300/4 | 200×200 | 3х380В / 50Гц | 30 | 56.9 | 300 | 24 | 1450 об/мин | 5271
| GTD200-23-370/4 | 200×200 | 3х380В / 50Гц | 37 | 69.8 | 400 | 23 | 1450 об/мин | 5726
| GTD200-30-370/4 | 200×200 | 3х380В / 50Гц | 37 | 69.8 | 300 | 30 | 1450 об/мин | 5726
| GTD200-27-450/4 | 200×200 | 3х380В / 50Гц | 45 | 83.9 | 400 | 27 | 1450 об/мин | 6544
| GTD200-35-450/4 | 200×200 | 3х380В / 50Гц | 45 | 83.9 | 300 | 35 | 1450 об/мин | 6544
| GTD200-32-550/4 | 200×200 | 3х380В / 50Гц | 55 | 103 | 400 | 32 | 1450 об/мин | 7309
| GTD200-44-550/4 | 200×200 | 3х380В / 50Гц | 55 | 103 | 300 | 44 | 1450 об/мин | 7664
| GTD200-43-750/4 | 200×200 | 3х380В / 50Гц | 75 | 140 | 400 | 43 | 1450 об/мин | 8862
| GTD200-53-750/4 | 200×200 | 3х380В / 50Гц | 75 | 140 | 300 | 53 | 1450 об/мин | 8862
| GTD200-50-900/4 | 200×200 | 3х380В / 50Гц | 90 | 167 | 400 | 50 | 1450 об/мин | 9592
| GTD250-12.5-300/4 | 250×250 | 3х380В / 50Гц | 30 | 56.9 | 630 | 12.5 | 1450 об/мин | 5531
| GTD250-15-300/4 | 250×250 | 3х380В / 50Гц | 30 | 56.9 | 500 | 15 | 1450 об/мин | 5531
| GTD250-14-370/4 | 250×250 | 3х380В / 50Гц | 37 | 69.8 | 630 | 14 | 1450 об/мин | 5888
| GTD250-18-370/4 | 250×250 | 3х380В / 50Гц | 37 | 69.8 | 500 | 18 | 1450 об/мин | 5889
| GTD250-17-450/4 | 250×250 | 3х380В / 50Гц | 45 | 83.9 | 630 | 17 | 1450 об/мин | 6774
| GTD250-21-450/4 | 250×250 | 3х380В / 50Гц | 45 | 83.9 | 500 | 21 | 1450 об/мин | 6774
| GTD250-20-550/4 | 250×250 | 3х380В / 50Гц | 55 | 103 | 630 | 20 | 1450 об/мин | 7573
| GTD250-27-550/4 | 250×250 | 3х380В / 50Гц | 55 | 103 | 500 | 27 | 1450 об/мин | 7855
| GTD250-26-750/4 | 250×250 | 3х380В / 50Гц | 75 | 140 | 630 | 26 | 1450 об/мин | 9153
| GTD250-36-750/4 | 250×250 | 3х380В / 50Гц | 75 | 140 | 500 | 36 | 1450 об/мин | 9153
| GTD250-32-900/4 | 250×250 | 3х380В / 50Гц | 90 | 167 | 630 | 32 | 1450 об/мин | 9887
| GTD250-44-900/4 | 250×250 | 3х380В / 50Гц | 90 | 167 | 500 | 44 | 1450 об/мин | 10177
| GTD250-40-1100/4 | 250×250 | 3х380В / 50Гц | 110 | 195 | 630 | 40 | 1450 об/мин | 16783
| GTD250-53-1100/4 | 250×250 | 3х380В / 50Гц | 110 | 195 | 500 | 53 | 1450 об/мин | 16783
| GTD250-50-1320/4 | 250×250 | 3х380В / 50Гц | 132 | 233 | 630 | 50 | 1450 об/мин | 17312
| GTD300-15-550/4 | 300×300 | 3х380В / 50Гц | 55 | 103 | 900 | 15 | 1450 об/мин | #N/A
| GTD300-20-750/4 | 300×300 | 3х380В / 50Гц | 75 | 140 | 900 | 20 | 1450 об/мин | #N/A
| GTD300-25-900/4 | 300×300 | 3х380В / 50Гц | 90 | 167 | 900 | 25 | 1450 об/мин | #N/A
| GTD300-30-1100/4 | 300×300 | 3х380В / 50Гц | 110 | 195 | 900 | 30 | 1450 об/мин | #N/A
| GTD300-35-1320/4 | 300×300 | 3х380В / 50Гц | 132 | 233 | 900 | 35 | 1450 об/мин | #N/A
| GTD300-44-1600/4 | 300×300 | 3х380В / 50Гц | 160 | 279.4 | 900 | 44 | 1450 об/мин | #N/A
| GTD300-55-2000/4 | 300×300 | 3х380В / 50Гц | 200 | 348.6 | 900 | 55 | 1450 об/мин | #N/A

## CDL-CDLF
CDL-CDLF |  | ВЕРТИКАЛЬНЫЕ МНОГОСТУПЕНЧАТЫЕ ЦЕНТРОБЕЖНЫЕ НАСОСЫ
| Модель | DN | Напряжение питания | Мощность | Ток | Номинальная производ-ть | Номинальный напор | Максимальное рабочее давление | Цена
|  | мм |  | кВт | А | м³/ч | м | бар | USD с НДС
| CDL1-2T | 25x25 | 380В / 50Гц | 0.37 | 0.99 | 1 | 11.5 | 16 | 257
| CDL1-3T | 25x25 | 380В / 50Гц | 0.37 | 0.99 | 1 | 17 | 16 | 315
| CDL1-4T | 25x25 | 380В / 50Гц | 0.37 | 0.99 | 1 | 22.5 | 16 | 336
| CDL1-5T | 25x25 | 380В / 50Гц | 0.37 | 0.99 | 1 | 28 | 16 | 399
| CDL1-6T | 25x25 | 380В / 50Гц | 0.37 | 0.99 | 1 | 33.5 | 16 | 398
| CDL1-7T | 25x25 | 380В / 50Гц | 0.37 | 0.99 | 1 | 39 | 16 | 450
| CDL1-8T | 25x25 | 380В / 50Гц | 0.55 | 1.33 | 1 | 45 | 16 | 478
| CDL1-9T | 25x25 | 380В / 50Гц | 0.55 | 1.33 | 1 | 51 | 16 | 489
| CDL1-10T | 25x25 | 380В / 50Гц | 0.55 | 1.33 | 1 | 57 | 16 | 515
| CDL1-11T | 25x25 | 380В / 50Гц | 0.55 | 1.33 | 1 | 61 | 16 | 525
| CDL1-12T | 25x25 | 380В / 50Гц | 0.75 | 1.72 | 1 | 67 | 16 | 549
| CDL1-13T | 25x25 | 380В / 50Гц | 0.75 | 1.72 | 1 | 73 | 16 | 561
| CDL1-15T | 25x25 | 380В / 50Гц | 0.75 | 1.72 | 1 | 84 | 16 | 583
| CDL1-17T | 25x25 | 380В / 50Гц | 1.1 | 2.43 | 1 | 95 | 16 | 641
| CDL1-19T | 25x25 | 380В / 50Гц | 1.1 | 2.43 | 1 | 106 | 16 | 663
| CDL1-21T | 25x25 | 380В / 50Гц | 1.1 | 2.43 | 1 | 117 | 16 | 699
| CDL1-23T | 25x25 | 380В / 50Гц | 1.1 | 2.43 | 1 | 128 | 16 | 722
| CDL1-25T | 25x25 | 380В / 50Гц | 1.5 | 3.2 | 1 | 139 | 25 | 762
| CDL1-27T | 25x25 | 380В / 50Гц | 1.5 | 3.2 | 1 | 150 | 25 | 785
| CDL1-30T | 25x25 | 380В / 50Гц | 1.5 | 3.2 | 1 | 166 | 25 | 833
| CDL1-33T | 25x25 | 380В / 50Гц | 2.2 | 4.63 | 1 | 183 | 25 | 940
| CDL1-36T | 25x25 | 380В / 50Гц | 2.2 | 4.63 | 1 | 200 | 25 | 884
| CDL2-2T | 25x25 | 380В / 50Гц | 0.37 | 0.99 | 2 | 15 | 16 | 292
| CDL2-3T | 25x25 | 380В / 50Гц | 0.37 | 0.99 | 2 | 22 | 16 | 360
| CDL2-4T | 25x25 | 380В / 50Гц | 0.55 | 1.33 | 2 | 30 | 16 | 372
| CDL2-5T | 25x25 | 380В / 50Гц | 0.55 | 1.33 | 2 | 37 | 16 | 428
| CDL2-6T | 25x25 | 380В / 50Гц | 0.75 | 1.72 | 2 | 45 | 16 | 465
| CDL2-7T | 25x25 | 380В / 50Гц | 0.75 | 1.72 | 2 | 52 | 16 | 460
| CDL2-9T | 25x25 | 380В / 50Гц | 1.1 | 2.43 | 2 | 67 | 16 | 539
| CDL2-11T | 25x25 | 380В / 50Гц | 1.1 | 2.43 | 2 | 82 | 16 | 525
| CDL2-13T | 25x25 | 380В / 50Гц | 1.5 | 3.2 | 2 | 98 | 16 | 655
| CDL2-15T | 25x25 | 380В / 50Гц | 1.5 | 3.2 | 2 | 112 | 16 | 690
| CDL2-18T | 25x25 | 380В / 50Гц | 2.2 | 4.63 | 2 | 136 | 25 | 737
| CDL2-22T | 25x25 | 380В / 50Гц | 2.2 | 4.63 | 2 | 165 | 25 | 880
| CDL2-26T | 25x25 | 380В / 50Гц | 3 | 6 | 2 | 198 | 25 | 968
| CDL3-2T | 25x25 | 380В / 50Гц | 0.37 | 0.99 | 3 | 9 | 16 | 322
| CDL3-3T | 25x25 | 380В / 50Гц | 0.37 | 0.99 | 3 | 14 | 16 | 360
| CDL3-4T | 25x25 | 380В / 50Гц | 0.37 | 0.99 | 3 | 19 | 16 | 378
| CDL3-5T | 25x25 | 380В / 50Гц | 0.37 | 0.99 | 3 | 23 | 16 | 354
| CDL3-6T | 25x25 | 380В / 50Гц | 0.55 | 1.33 | 3 | 28 | 16 | 414
| CDL3-7T | 25x25 | 380В / 50Гц | 0.55 | 1.33 | 3 | 32 | 16 | 425
| CDL3-8T | 25x25 | 380В / 50Гц | 0.75 | 1.72 | 3 | 37 | 16 | 480
| CDL3-9T | 25x25 | 380В / 50Гц | 0.75 | 1.72 | 3 | 42 | 16 | 446
| CDL3-10T | 25x25 | 380В / 50Гц | 0.75 | 1.72 | 3 | 47 | 16 | 517
| CDL3-11T | 25x25 | 380В / 50Гц | 1.1 | 2.43 | 3 | 51 | 16 | 552
| CDL3-12T | 25x25 | 380В / 50Гц | 1.1 | 2.43 | 3 | 55 | 16 | 567
| CDL3-13T | 25x25 | 380В / 50Гц | 1.1 | 2.43 | 3 | 60 | 16 | 570
| CDL3-15T | 25x25 | 380В / 50Гц | 1.1 | 2.43 | 3 | 69 | 16 | 605
| CDL3-17T | 25x25 | 380В / 50Гц | 1.5 | 3.2 | 3 | 79 | 16 | 644
| CDL3-19T | 25x25 | 380В / 50Гц | 1.5 | 3.2 | 3 | 88 | 16 | 667
| CDL3-21T | 25x25 | 380В / 50Гц | 2.2 | 4.63 | 3 | 98 | 16 | 728
| CDL3-23T | 25x25 | 380В / 50Гц | 2.2 | 4.63 | 3 | 107 | 16 | 748
| CDL3-25T | 25x25 | 380В / 50Гц | 2.2 | 4.63 | 3 | 116 | 25 | 765
| CDL3-27T | 25x25 | 380В / 50Гц | 2.2 | 4.63 | 3 | 124 | 25 | 801
| CDL3-29T | 25x25 | 380В / 50Гц | 2.2 | 4.63 | 3 | 133 | 25 | 835
| CDL3-31T | 25x25 | 380В / 50Гц | 3 | 6 | 3 | 142 | 25 | 907
| CDL3-33T | 25x25 | 380В / 50Гц | 3 | 6 | 3 | 151 | 25 | 929
| CDL3-36T | 25x25 | 380В / 50Гц | 3 | 6 | 3 | 168 | 25 | 961
| CDL4-2T | 32x32 | 380В / 50Гц | 0.37 | 0.99 | 4 | 15 | 16 | 359
| CDL4-3T | 32x32 | 380В / 50Гц | 0.55 | 1.33 | 4 | 24 | 16 | 403
| CDL4-4T | 32x32 | 380В / 50Гц | 0.75 | 1.72 | 4 | 32 | 16 | 410
| CDL4-5T | 32x32 | 380В / 50Гц | 1.1 | 2.43 | 4 | 40 | 16 | 507
| CDL4-6T | 32x32 | 380В / 50Гц | 1.1 | 2.43 | 4 | 48 | 16 | 523
| CDL4-7T | 32x32 | 380В / 50Гц | 1.5 | 3.2 | 4 | 56 | 16 | 567
| CDL4-8T | 32x32 | 380В / 50Гц | 1.5 | 3.2 | 4 | 64 | 16 | 593
| CDL4-10T | 32x32 | 380В / 50Гц | 2.2 | 4.63 | 4 | 81 | 16 | 680
| CDL4-12T | 32x32 | 380В / 50Гц | 2.2 | 4.63 | 4 | 95 | 16 | 711
| CDL4-14T | 32x32 | 380В / 50Гц | 3 | 6 | 4 | 112 | 16 | 821
| CDL4-16T | 32x32 | 380В / 50Гц | 3 | 6 | 4 | 129 | 16 | 874
| CDL4-18T | 32x32 | 380В / 50Гц | 4 | 7.6 | 4 | 144 | 25 | 1007
| CDL4-19T | 32x32 | 380В / 50Гц | 4 | 7.6 | 4 | 153 | 25 | 1044
| CDL4-22T | 32x32 | 380В / 50Гц | 4 | 7.6 | 4 | 178 | 25 | 1113
| CDL5-2T | 32x32 | 380В / 50Гц | 0.37 | 0.99 | 5 | 10 | 16 | 319
| CDL5-3T | 32x32 | 380В / 50Гц | 0.55 | 1.33 | 5 | 15 | 16 | 393
| CDL5-4T | 32x32 | 380В / 50Гц | 0.55 | 1.33 | 5 | 20 | 16 | 405
| CDL5-5T | 32x32 | 380В / 50Гц | 0.75 | 1.72 | 5 | 25 | 16 | 391
| CDL5-6T | 32x32 | 380В / 50Гц | 1.1 | 2.43 | 5 | 30 | 16 | 475
| CDL5-7T | 32x32 | 380В / 50Гц | 1.1 | 2.43 | 5 | 36 | 16 | 488
| CDL5-8T | 32x32 | 380В / 50Гц | 1.1 | 2.43 | 5 | 42 | 16 | 513
| CDL5-9T | 32x32 | 380В / 50Гц | 1.5 | 3.2 | 5 | 48 | 16 | 543
| CDL5-10T | 32x32 | 380В / 50Гц | 1.5 | 3.2 | 5 | 53 | 16 | 556
| CDL5-11T | 32x32 | 380В / 50Гц | 2.2 | 4.63 | 5 | 59 | 16 | 634
| CDL5-12T | 32x32 | 380В / 50Гц | 2.2 | 4.63 | 5 | 64 | 16 | 647
| CDL5-13T | 32x32 | 380В / 50Гц | 2.2 | 4.63 | 5 | 69 | 16 | 673
| CDL5-14T | 32x32 | 380В / 50Гц | 2.2 | 4.63 | 5 | 75 | 16 | 685
| CDL5-15T | 32x32 | 380В / 50Гц | 2.2 | 4.63 | 5 | 80 | 16 | 699
| CDL5-16T | 32x32 | 380В / 50Гц | 2.2 | 4.63 | 5 | 85 | 16 | 755
| CDL5-18T | 32x32 | 380В / 50Гц | 3 | 6 | 5 | 99 | 16 | 745
| CDL5-20T | 32x32 | 380В / 50Гц | 3 | 6 | 5 | 110 | 16 | 846
| CDL5-22T | 32x32 | 380В / 50Гц | 4 | 7.6 | 5 | 122 | 16 | 1020
| CDL5-24T | 32x32 | 380В / 50Гц | 4 | 7.6 | 5 | 133 | 25 | 1061
| CDL5-26T | 32x32 | 380В / 50Гц | 4 | 7.6 | 5 | 144 | 25 | 1190
| CDL5-29T | 32x32 | 380В / 50Гц | 4 | 7.6 | 5 | 160 | 25 | 1249
| CDL5-32T | 32x32 | 380В / 50Гц | 5.5 | 10.3 | 5 | 180 | 25 | 1467
| CDL5-36T | 32x32 | 380В / 50Гц | 5.5 | 10.3 | 5 | 203 | 25 | 1533
| CDL8-2T | 40x40 | 380В / 50Гц | 0.75 | 1.72 | 8 | 18 | 16 | 489
| CDL8-3T | 40x40 | 380В / 50Гц | 1.1 | 2.43 | 8 | 27 | 16 | 547
| CDL8-4T | 40x40 | 380В / 50Гц | 1.5 | 3.2 | 8 | 36 | 16 | 575
| CDL8-5T | 40x40 | 380В / 50Гц | 2.2 | 4.63 | 8 | 45 | 16 | 666
| CDL8-6T | 40x40 | 380В / 50Гц | 2.2 | 4.63 | 8 | 54 | 16 | 653
| CDL8-8T | 40x40 | 380В / 50Гц | 3 | 6 | 8 | 73 | 16 | 913
| CDL8-10T | 40x40 | 380В / 50Гц | 4 | 7.6 | 8 | 92 | 16 | 1198
| CDL8-12T | 40x40 | 380В / 50Гц | 4 | 7.6 | 8 | 111 | 16 | 1219
| CDL8-14T | 40x40 | 380В / 50Гц | 5.5 | 10.3 | 8 | 130 | 16 | 1547
| CDL8-16T | 40x40 | 380В / 50Гц | 5.5 | 10.3 | 8 | 148 | 25 | 1637
| CDL8-18T | 40x40 | 380В / 50Гц | 7.5 | 13.8 | 8 | 167 | 25 | 1790
| CDL8-20T | 40x40 | 380В / 50Гц | 7.5 | 13.8 | 8 | 186 | 25 | 1880
| CDL10-1T | 40x40 | 380В / 50Гц | 0.37 | 0.99 | 10 | 7 | 16 | 453
| CDL10-2T | 40x40 | 380В / 50Гц | 0.75 | 1.72 | 10 | 16 | 16 | 505
| CDL10-3T | 40x40 | 380В / 50Гц | 1.1 | 2.43 | 10 | 23 | 16 | 524
| CDL10-4T | 40x40 | 380В / 50Гц | 1.5 | 3.2 | 10 | 32 | 16 | 621
| CDL10-5T | 40x40 | 380В / 50Гц | 2.2 | 4.63 | 10 | 39 | 16 | 738
| CDL10-6T | 40x40 | 380В / 50Гц | 2.2 | 4.63 | 10 | 47 | 16 | 740
| CDL10-7T | 40x40 | 380В / 50Гц | 3 | 6 | 10 | 56 | 25 | 879
| CDL10-8T | 40x40 | 380В / 50Гц | 3 | 6 | 10 | 64 | 25 | 884
| CDL10-9T | 40x40 | 380В / 50Гц | 3 | 6 | 10 | 70 | 25 | 931
| CDL10-10T | 40x40 | 380В / 50Гц | 4 | 7.6 | 10 | 80 | 25 | 1090
| CDL10-12T | 40x40 | 380В / 50Гц | 4 | 7.6 | 10 | 95 | 25 | 1225
| CDL10-14T | 40x40 | 380В / 50Гц | 5.5 | 10.3 | 10 | 113 | 25 | 1550
| CDL10-16T | 40x40 | 380В / 50Гц | 5.5 | 10.3 | 10 | 128 | 25 | 1640
| CDL10-18T | 40x40 | 380В / 50Гц | 7.5 | 13.8 | 10 | 147 | 25 | 1792
| CDL10-20T | 40x40 | 380В / 50Гц | 7.5 | 13.8 | 10 | 164 | 25 | 1887
| CDL10-22T | 40x40 | 380В / 50Гц | 7.5 | 13.8 | 10 | 178 | 25 | 1924
| CDL12-2T | 50×50 | 380В / 50Гц | 1.5 | 3.2 | 12 | 20 | 16 | 587
| CDL12-3T | 50×50 | 380В / 50Гц | 2.2 | 4.63 | 12 | 30 | 16 | 661
| CDL12-4T | 50×50 | 380В / 50Гц | 3 | 6 | 12 | 40 | 16 | 744
| CDL12-5T | 50×50 | 380В / 50Гц | 3 | 6 | 12 | 50 | 16 | 825
| CDL12-6T | 50×50 | 380В / 50Гц | 4 | 7.6 | 12 | 60 | 16 | 971
| CDL12-7T | 50×50 | 380В / 50Гц | 5.5 | 10.3 | 12 | 70 | 16 | 1240
| CDL12-8T | 50×50 | 380В / 50Гц | 5.5 | 10.3 | 12 | 80 | 16 | 1272
| CDL12-9T | 50×50 | 380В / 50Гц | 5.5 | 10.3 | 12 | 91 | 16 | 1319
| CDL12-10T | 50×50 | 380В / 50Гц | 7.5 | 13.8 | 12 | 101 | 16 | 1522
| CDL12-12T | 50×50 | 380В / 50Гц | 7.5 | 13.8 | 12 | 121 | 25 | 1597
| CDL12-14T | 50×50 | 380В / 50Гц | 11 | 20.53 | 12 | 141 | 25 | 1965
| CDL12-16T | 50×50 | 380В / 50Гц | 11 | 20.53 | 12 | 162 | 25 | 2097
| CDL12-18T | 50×50 | 380В / 50Гц | 11 | 20.53 | 12 | 183 | 25 | 2129
| CDL15-1T | 50×50 | 380В / 50Гц | 1.1 | 2.43 | 15 | 11 | 16 | 638
| CDL15-2T | 50×50 | 380В / 50Гц | 2.2 | 4.63 | 15 | 23 | 16 | 679
| CDL15-3T | 50×50 | 380В / 50Гц | 3 | 6 | 15 | 35 | 16 | 867
| CDL15-4T | 50×50 | 380В / 50Гц | 4 | 7.6 | 15 | 47 | 16 | 999
| CDL15-5T | 50×50 | 380В / 50Гц | 4 | 7.6 | 15 | 58 | 16 | 1065
| CDL15-6T | 50×50 | 380В / 50Гц | 5.5 | 10.3 | 15 | 71 | 16 | 1261
| CDL15-7T | 50×50 | 380В / 50Гц | 5.5 | 10.3 | 15 | 83 | 16 | 1329
| CDL15-8T | 50×50 | 380В / 50Гц | 7.5 | 13.8 | 15 | 96 | 16 | 1481
| CDL15-9T | 50×50 | 380В / 50Гц | 7.5 | 13.8 | 15 | 108 | 16 | 1512
| CDL15-10T | 50×50 | 380В / 50Гц | 11 | 20.53 | 15 | 120 | 25 | 1907
| CDL15-12T | 50×50 | 380В / 50Гц | 11 | 20.53 | 15 | 142 | 25 | 2103
| CDL15-14T | 50×50 | 380В / 50Гц | 11 | 20.53 | 15 | 166 | 25 | 2291
| CDL15-17T | 50×50 | 380В / 50Гц | 15 | 27.6 | 15 | 205 | 25 | 2677
| CDL16-1T | 50×50 | 380В / 50Гц | 1.1 | 2.43 | 16 | 10 | 16 | 563
| CDL16-2T | 50×50 | 380В / 50Гц | 2.2 | 4.63 | 16 | 22 | 16 | 750
| CDL16-3T | 50×50 | 380В / 50Гц | 3 | 6 | 16 | 34 | 16 | 896
| CDL16-4T | 50×50 | 380В / 50Гц | 4 | 7.6 | 16 | 46 | 16 | 1100
| CDL16-5T | 50×50 | 380В / 50Гц | 5.5 | 10.3 | 16 | 58 | 16 | 1130
| CDL16-6T | 50×50 | 380В / 50Гц | 5.5 | 10.3 | 16 | 70 | 16 | 1296
| CDL16-7T | 50×50 | 380В / 50Гц | 7.5 | 13.8 | 16 | 82 | 16 | 1358
| CDL16-8T | 50×50 | 380В / 50Гц | 7.5 | 13.8 | 16 | 94 | 16 | 1590
| CDL16-9T | 50×50 | 380В / 50Гц | 11 | 20.53 | 16 | 106 | 16 | 1505
| CDL16-10T | 50×50 | 380В / 50Гц | 11 | 20.53 | 16 | 118 | 25 | 1970
| CDL16-12T | 50×50 | 380В / 50Гц | 11 | 20.53 | 16 | 141 | 25 | 2219
| CDL16-14T | 50×50 | 380В / 50Гц | 15 | 27.6 | 16 | 166 | 25 | 2339
| CDL16-16T | 50×50 | 380В / 50Гц | 15 | 27.6 | 16 | 189 | 25 | 2324
| CDL16-17T | 50×50 | 380В / 50Гц | 15 | 27.6 | 16 | 200 | 25 | 2740
| CDL20-1T | 50×50 | 380В / 50Гц | 1.1 | 2.43 | 20 | 10 | 16 | 629
| CDL20-2T | 50×50 | 380В / 50Гц | 2.2 | 4.63 | 20 | 23 | 16 | 726
| CDL20-3T | 50×50 | 380В / 50Гц | 4 | 7.6 | 20 | 35 | 16 | 996
| CDL20-4T | 50×50 | 380В / 50Гц | 5.5 | 10.3 | 20 | 47 | 16 | 1335
| CDL20-5T | 50×50 | 380В / 50Гц | 5.5 | 10.3 | 20 | 58 | 16 | 1376
| CDL20-6T | 50×50 | 380В / 50Гц | 7.5 | 13.8 | 20 | 70 | 16 | 1408
| CDL20-7T | 50×50 | 380В / 50Гц | 7.5 | 13.8 | 20 | 82 | 16 | 1619
| CDL20-8T | 50×50 | 380В / 50Гц | 11 | 20.53 | 20 | 94 | 16 | 2017
| CDL20-10T | 50×50 | 380В / 50Гц | 11 | 20.53 | 20 | 118 | 25 | 2221
| CDL20-12T | 50×50 | 380В / 50Гц | 15 | 27.6 | 20 | 142 | 25 | 2451
| CDL20-14T | 50×50 | 380В / 50Гц | 15 | 27.6 | 20 | 166 | 25 | 2550
| CDL20-16T | 50×50 | 380В / 50Гц | 18.5 | 32.8 | 20 | 190 | 25 | 3153
| CDL20-17T | 50×50 | 380В / 50Гц | 18.5 | 32.8 | 20 | 202 | 25 | 2915
| CDL32-10-1T | 65×65 | 380В / 50Гц | 1.5 | 3.2 | 32 | 9 | 16 | 951
| CDL32-10T | 65×65 | 380В / 50Гц | 2.2 | 4.63 | 32 | 13 | 16 | 984
| CDL32-20-2T | 65×65 | 380В / 50Гц | 3 | 6 | 32 | 20 | 16 | 1169
| CDL32-20T | 65×65 | 380В / 50Гц | 4 | 7.6 | 32 | 27 | 16 | 1312
| CDL32-30-2T | 65×65 | 380В / 50Гц | 4 | 10.3 | 32 | 33 | 16 | 1515
| CDL32-30T | 65×65 | 380В / 50Гц | 5.5 | 10.3 | 32 | 40 | 16 | 1490
| CDL32-40-2T | 65×65 | 380В / 50Гц | 7.5 | 13.8 | 32 | 46 | 16 | 1944
| CDL32-40T | 65×65 | 380В / 50Гц | 7.5 | 13.8 | 32 | 53 | 16 | 1944
| CDL32-50-2T | 65×65 | 380В / 50Гц | 11 | 20.53 | 32 | 60 | 16 | 2470
| CDL32-50T | 65×65 | 380В / 50Гц | 11 | 20.53 | 32 | 67 | 16 | 2470
| CDL32-60-2T | 65×65 | 380В / 50Гц | 11 | 20.53 | 32 | 74 | 16 | 2437
| CDL32-60T | 65×65 | 380В / 50Гц | 11 | 20.53 | 32 | 81 | 16 | 2437
| CDL32-70-2T | 65×65 | 380В / 50Гц | 15 | 27.6 | 32 | 88 | 16 | 2854
| CDL32-70T | 65×65 | 380В / 50Гц | 15 | 27.6 | 32 | 95 | 16 | 2854
| CDL32-80-2T | 65×65 | 380В / 50Гц | 15 | 27.6 | 32 | 102 | 25 | 2925
| CDL32-80T | 65×65 | 380В / 50Гц | 15 | 27.6 | 32 | 109 | 25 | 2925
| CDL32-90-2T | 65×65 | 380В / 50Гц | 18.5 | 32.8 | 32 | 117 | 25 | 3372
| CDL32-90T | 65×65 | 380В / 50Гц | 18.5 | 32.8 | 32 | 124 | 25 | 3372
| CDL32-100-2T | 65×65 | 380В / 50Гц | 18.5 | 32.8 | 32 | 131 | 25 | 3528
| CDL32-100T | 65×65 | 380В / 50Гц | 18.5 | 32.8 | 32 | 138 | 25 | 3528
| CDL32-110-2T | 65×65 | 380В / 50Гц | 22 | 40.4 | 32 | 146 | 25 | 4074
| CDL32-110T | 65×65 | 380В / 50Гц | 22 | 40.4 | 32 | 153 | 25 | 4074
| CDL32-120-2T | 65×65 | 380В / 50Гц | 22 | 40.4 | 32 | 160 | 25 | 4258
| CDL32-120T | 65×65 | 380В / 50Гц | 22 | 40.4 | 32 | 167 | 25 | 4258
| CDL32-130-2T | 65×65 | 380В / 50Гц | 30 | 54.74 | 32 | 174 | 29 | 4872
| CDL32-130T | 65×65 | 380В / 50Гц | 30 | 54.74 | 32 | 181 | 29 | 4872
| CDL32-140-2T | 65×65 | 380В / 50Гц | 30 | 54.74 | 32 | 189 | 29 | 5079
| CDL32-140T | 65×65 | 380В / 50Гц | 30 | 54.74 | 32 | 196 | 29 | 5079
| CDL45-10-1T | 80×80 | 380В / 50Гц | 3 | 6 | 45 | 15 | 16 | 1072
| CDL45-10T | 80×80 | 380В / 50Гц | 4 | 7.6 | 45 | 19 | 16 | 1262
| CDL45-20-2T | 80×80 | 380В / 50Гц | 5.5 | 10.3 | 45 | 30 | 16 | 1698
| CDL45-20T | 80×80 | 380В / 50Гц | 7.5 | 13.8 | 45 | 39 | 16 | 1719
| CDL45-30-2T | 80×80 | 380В / 50Гц | 11 | 20.53 | 45 | 50 | 16 | 2522
| CDL45-30T | 80×80 | 380В / 50Гц | 11 | 20.53 | 45 | 58 | 16 | 2544
| CDL45-40-2T | 80×80 | 380В / 50Гц | 15 | 27.6 | 45 | 69 | 16 | 2716
| CDL45-40T | 80×80 | 380В / 50Гц | 15 | 27.6 | 45 | 78 | 16 | 2717
| CDL45-50-2T | 80×80 | 380В / 50Гц | 18.5 | 32.8 | 45 | 88 | 16 | 3251
| CDL45-50T | 80×80 | 380В / 50Гц | 18.5 | 32.8 | 45 | 97 | 16 | 3252
| CDL45-60-2T | 80×80 | 380В / 50Гц | 22 | 40.4 | 45 | 108 | 16 | 3998
| CDL45-60T | 80×80 | 380В / 50Гц | 22 | 40.4 | 45 | 116 | 16 | 3999
| CDL45-70-2T | 80×80 | 380В / 50Гц | 30 | 54.74 | 45 | 127 | 25 | 5285
| CDL45-70T | 80×80 | 380В / 50Гц | 30 | 54.74 | 45 | 135 | 25 | 5294
| CDL45-80-2T | 80×80 | 380В / 50Гц | 30 | 54.74 | 45 | 146 | 25 | 5484
| CDL45-80T | 80×80 | 380В / 50Гц | 30 | 54.74 | 45 | 154 | 25 | 5491
| CDL45-90-2T | 80×80 | 380В / 50Гц | 30 | 54.74 | 45 | 166 | 25 | 5683
| CDL45-90T | 80×80 | 380В / 50Гц | 37 | 67.22 | 45 | 174 | 25 | 5807
| CDL45-100-2T | 80×80 | 380В / 50Гц | 37 | 67.22 | 45 | 185 | 29 | 5979
| CDL45-100T | 80×80 | 380В / 50Гц | 37 | 67.22 | 45 | 193 | 29 | 5979
| CDL45-110-2T | 80×80 | 380В / 50Гц | 45 | 81.5 | 45 | 206 | 29 | 7245
| CDL45-110T | 80×80 | 380В / 50Гц | 45 | 81.5 | 45 | 214 | 29 | 7245
| CDL45-120-2T | 80×80 | 380В / 50Гц | 45 | 81.5 | 45 | 226 | 29 | 7362
| CDL45-120T | 80×80 | 380В / 50Гц | 45 | 81.5 | 45 | 236 | 29 | 7362
| CDL45-130-2T | 80×80 | 380В / 50Гц | 45 | 81.5 | 45 | 247 | 29 | 7476
| CDL64-10-1T | 100×100 | 380В / 50Гц | 4 | 7.6 | 64 | 13 | 16 | 1244
| CDL64-10T | 100×100 | 380В / 50Гц | 5.5 | 10.3 | 64 | 20 | 16 | 1615
| CDL64-20-2T | 100×100 | 380В / 50Гц | 7.5 | 13.8 | 64 | 26 | 16 | 1832
| CDL64-20-1T | 100×100 | 380В / 50Гц | 11 | 20.53 | 64 | 33 | 16 | 2326
| CDL64-20T | 100×100 | 380В / 50Гц | 11 | 20.53 | 64 | 40 | 16 | 2327
| CDL64-30-2T | 100×100 | 380В / 50Гц | 15 | 27.6 | 64 | 46 | 16 | 2662
| CDL64-30-1T | 100×100 | 380В / 50Гц | 15 | 27.6 | 64 | 53 | 16 | 2664
| CDL64-30T | 100×100 | 380В / 50Гц | 18.5 | 32.8 | 64 | 60 | 16 | 3287
| CDL64-40-2T | 100×100 | 380В / 50Гц | 18.5 | 32.8 | 64 | 66 | 16 | 3393
| CDL64-40-1T | 100×100 | 380В / 50Гц | 22 | 40.4 | 64 | 73 | 16 | 4073
| CDL64-40T | 100×100 | 380В / 50Гц | 22 | 40.4 | 64 | 80 | 16 | 4074
| CDL64-50-2T | 100×100 | 380В / 50Гц | 30 | 54.74 | 64 | 88 | 16 | 5005
| CDL64-50-1T | 100×100 | 380В / 50Гц | 30 | 54.74 | 64 | 95 | 16 | 5010
| CDL64-50T | 100×100 | 380В / 50Гц | 30 | 54.74 | 64 | 102 | 16 | 5012
| CDL64-60-2T | 100×100 | 380В / 50Гц | 30 | 54.74 | 64 | 110 | 25 | 5224
| CDL64-60-1T | 100×100 | 380В / 50Гц | 37 | 67.22 | 64 | 117 | 25 | 5564
| CDL64-60T | 100×100 | 380В / 50Гц | 37 | 67.22 | 64 | 124 | 25 | 5565
| CDL64-70-2T | 100×100 | 380В / 50Гц | 37 | 67.22 | 64 | 132 | 25 | 5687
| CDL64-70-1T | 100×100 | 380В / 50Гц | 37 | 67.22 | 64 | 139 | 25 | 5687
| CDL64-70T | 100×100 | 380В / 50Гц | 45 | 81.5 | 64 | 146 | 25 | 6836
| CDL64-80-2T | 100×100 | 380В / 50Гц | 45 | 81.5 | 64 | 154 | 25 | 7008
| CDL64-80-1T | 100×100 | 380В / 50Гц | 45 | 81.5 | 64 | 161 | 25 | 7009
| CDL90-10-1T | 100×100 | 380В / 50Гц | 5.5 | 10.3 | 90 | 13 | 16 | 1774
| CDL90-10T | 100×100 | 380В / 50Гц | 7.5 | 13.8 | 90 | 19 | 16 | 1889
| CDL90-20-2T | 100×100 | 380В / 50Гц | 11 | 20.53 | 90 | 28 | 16 | 2599
| CDL90-20T | 100×100 | 380В / 50Гц | 15 | 27.6 | 90 | 40 | 16 | 2845
| CDL90-30-2T | 100×100 | 380В / 50Гц | 18.5 | 32.8 | 90 | 49 | 16 | 3601
| CDL90-30T | 100×100 | 380В / 50Гц | 22 | 40.4 | 90 | 62 | 16 | 4180
| CDL90-40-2T | 100×100 | 380В / 50Гц | 30 | 54.74 | 90 | 72 | 16 | 4779
| CDL90-40T | 100×100 | 380В / 50Гц | 30 | 54.74 | 90 | 84 | 16 | 4787
| CDL90-50-2T | 100×100 | 380В / 50Гц | 37 | 67.22 | 90 | 93 | 16 | 5764
| CDL90-50T | 100×100 | 380В / 50Гц | 37 | 67.22 | 90 | 106 | 25 | 5772
| CDL90-60-2T | 100×100 | 380В / 50Гц | 45 | 81.5 | 90 | 117 | 25 | 7341
| CDL90-60T | 100×100 | 380В / 50Гц | 45 | 81.5 | 90 | 130 | 25 | 7348
| CDL120-10T | 125×125 | 380В / 50Гц | 11 | 20.53 | 120 | 18.5 | 16 | 4863
| CDL120-20-2T | 125×125 | 380В / 50Гц | 15 | 27.6 | 120 | 28.5 | 16 | 5511
| CDL120-20-1T | 125×125 | 380В / 50Гц | 18.5 | 32.8 | 120 | 34.5 | 16 | 6168
| CDL120-20T | 125×125 | 380В / 50Гц | 22 | 40.4 | 120 | 40 | 16 | 6579
| CDL120-30-2T | 125×125 | 380В / 50Гц | 30 | 54.74 | 120 | 49 | 16 | 8370
| CDL120-30-1T | 125×125 | 380В / 50Гц | 30 | 54.74 | 120 | 55.5 | 16 | 8370
| CDL120-30T | 125×125 | 380В / 50Гц | 30 | 54.74 | 120 | 61 | 16 | 8370
| CDL120-40-2T | 125×125 | 380В / 50Гц | 37 | 67.22 | 120 | 69 | 16 | 9715
| CDL120-40-1T | 125×125 | 380В / 50Гц | 37 | 67.22 | 120 | 76 | 16 | 9715
| CDL120-40T | 125×125 | 380В / 50Гц | 45 | 81.5 | 120 | 81 | 16 | 11170
| CDL120-50-2T | 125×125 | 380В / 50Гц | 45 | 81.5 | 120 | 90 | 16 | 11660
| CDL120-50-1T | 125×125 | 380В / 50Гц | 45 | 81.5 | 120 | 97 | 16 | 11661
| CDL120-50T | 125×125 | 380В / 50Гц | 55 | 99.29 | 120 | 101.5 | 16 | 12693
| CDL120-60-2T | 125×125 | 380В / 50Гц | 55 | 99.29 | 120 | 110 | 16 | 13788
| CDL120-60-1T | 125×125 | 380В / 50Гц | 55 | 99.29 | 120 | 118 | 16 | 13788
| CDL120-60T | 125×125 | 380В / 50Гц | 75 | 134 | 120 | 123 | 16 | 15537
| CDL120-70-2T | 125×125 | 380В / 50Гц | 75 | 134 | 120 | 130 | 16 | 16319
| CDL120-70-1T | 125×125 | 380В / 50Гц | 75 | 134 | 120 | 137.5 | 16 | 16319
| CDL120-70T | 125×125 | 380В / 50Гц | 75 | 134 | 120 | 145 | 16 | 16319
| CDL150-10-1T | 125×125 | 380В / 50Гц | 11 | 20.53 | 150 | 12.5 | 16 | 5027
| CDL150-10T | 125×125 | 380В / 50Гц | 15 | 27.6 | 150 | 18.5 | 16 | 5152
| CDL150-20-2T | 125×125 | 380В / 50Гц | 18.5 | 32.8 | 150 | 27.5 | 16 | 6095
| CDL150-20-1T | 125×125 | 380В / 50Гц | 22 | 40.4 | 150 | 35 | 16 | 6742
| CDL150-20T | 125×125 | 380В / 50Гц | 30 | 54.74 | 150 | 40 | 16 | 7720
| CDL150-30-2T | 125×125 | 380В / 50Гц | 30 | 54.74 | 150 | 49 | 16 | 8571
| CDL150-30-1T | 125×125 | 380В / 50Гц | 37 | 67.22 | 150 | 56 | 16 | 8856
| CDL150-30T | 125×125 | 380В / 50Гц | 37 | 67.22 | 150 | 63 | 16 | 8856
| CDL150-40-2T | 125×125 | 380В / 50Гц | 45 | 81.5 | 150 | 70.5 | 16 | 10843
| CDL150-40-1T | 125×125 | 380В / 50Гц | 45 | 81.5 | 150 | 77 | 16 | 10843
| CDL150-40T | 125×125 | 380В / 50Гц | 55 | 99.29 | 150 | 84 | 16 | 13016
| CDL150-50-2T | 125×125 | 380В / 50Гц | 55 | 99.29 | 150 | 92 | 16 | 13016
| CDL150-50-1T | 125×125 | 380В / 50Гц | 75 | 134 | 150 | 99 | 16 | 14966
| CDL150-50T | 125×125 | 380В / 50Гц | 75 | 134 | 150 | 106.5 | 16 | 14966
| CDL150-60-2T | 125×125 | 380В / 50Гц | 75 | 134 | 150 | 112 | 16 | 15581
| CDL150-60-1T | 125×125 | 380В / 50Гц | 75 | 134 | 150 | 120.5 | 16 | 15581
| CDL150-60T | 125×125 | 380В / 50Гц | 75 | 134 | 150 | 130 | 16 | 15581
| CDL200-10-BT | 150×150 | 380В / 50Гц | 18.5 | 32.8 | 200 | 20 | 16 | 6478
| CDL200-10-AT | 150×150 | 380В / 50Гц | 22 | 40.4 | 200 | 24 | 16 | 6993
| CDL200-10T | 150×150 | 380В / 50Гц | 30 | 54.74 | 200 | 34 | 16 | 7798
| CDL200-20-2BT | 150×150 | 380В / 50Гц | 37 | 67.22 | 200 | 41 | 16 | 9590
| CDL200-20-2AT | 150×150 | 380В / 50Гц | 45 | 81.5 | 200 | 49 | 16 | 10364
| CDL200-20-AT | 150×150 | 380В / 50Гц | 55 | 99.29 | 200 | 59 | 16 | 11400
| CDL200-20T | 150×150 | 380В / 50Гц | 55 | 99.29 | 200 | 69 | 16 | 11400
| CDL200-30-2BT | 150×150 | 380В / 50Гц | 75 | 134 | 200 | 75 | 16 | 14147
| CDL200-30-A-BT | 150×150 | 380В / 50Гц | 75 | 134 | 200 | 79 | 16 | 14147
| CDL200-30-2AT | 150×150 | 380В / 50Гц | 75 | 134 | 200 | 84 | 16 | 14147
| CDL200-30-BT | 150×150 | 380В / 50Гц | 75 | 134 | 200 | 89 | 16 | 14147
| CDL200-30-AT | 150×150 | 380В / 50Гц | 75 | 134 | 200 | 93 | 16 | 14147
| CDL200-30T | 150×150 | 380В / 50Гц | 90 | 159.49 | 200 | 103 | 16 | 17256
| CDL200-40-2BT | 150×150 | 380В / 50Гц | 90 | 159.49 | 200 | 110 | 16 | 18913
| CDL200-40-2AT | 150×150 | 380В / 50Гц | 110 | 195.1 | 200 | 118 | 16 | 25682
| CDL200-40-AT | 150×150 | 380В / 50Гц | 110 | 195.1 | 200 | 128 | 16 | 25679
| CDL200-40T | 150×150 | 380В / 50Гц | 110 | 195.1 | 200 | 138 | 16 | 25679
| CDLF1-2T | 25x25 | 380В / 50Гц | 0.37 | 0.99 | 1 | 11.5 | 16 | 348
| CDLF1-3T | 25x25 | 380В / 50Гц | 0.37 | 0.99 | 1 | 17 | 16 | 414
| CDLF1-4T | 25x25 | 380В / 50Гц | 0.37 | 0.99 | 1 | 22.5 | 16 | 436
| CDLF1-5T | 25x25 | 380В / 50Гц | 0.37 | 0.99 | 1 | 28 | 16 | 476
| CDLF1-6T | 25x25 | 380В / 50Гц | 0.37 | 0.99 | 1 | 33.5 | 16 | 504
| CDLF1-7T | 25x25 | 380В / 50Гц | 0.37 | 0.99 | 1 | 39 | 16 | 515
| CDLF1-8T | 25x25 | 380В / 50Гц | 0.55 | 1.33 | 1 | 45 | 16 | 543
| CDLF1-9T | 25x25 | 380В / 50Гц | 0.55 | 1.33 | 1 | 51 | 16 | 556
| CDLF1-10T | 25x25 | 380В / 50Гц | 0.55 | 1.33 | 1 | 57 | 16 | 580
| CDLF1-11T | 25x25 | 380В / 50Гц | 0.55 | 1.33 | 1 | 61 | 16 | 591
| CDLF1-12T | 25x25 | 380В / 50Гц | 0.75 | 1.72 | 1 | 67 | 16 | 615
| CDLF1-13T | 25x25 | 380В / 50Гц | 0.75 | 1.72 | 1 | 73 | 16 | 627
| CDLF1-15T | 25x25 | 380В / 50Гц | 0.75 | 1.72 | 1 | 84 | 16 | 648
| CDLF1-17T | 25x25 | 380В / 50Гц | 1.1 | 2.43 | 1 | 95 | 16 | 704
| CDLF1-19T | 25x25 | 380В / 50Гц | 1.1 | 2.43 | 1 | 106 | 16 | 726
| CDLF1-21T | 25x25 | 380В / 50Гц | 1.1 | 2.43 | 1 | 117 | 16 | 764
| CDLF1-23T | 25x25 | 380В / 50Гц | 1.1 | 2.43 | 1 | 128 | 16 | 787
| CDLF1-25T | 25x25 | 380В / 50Гц | 1.5 | 3.2 | 1 | 139 | 25 | 829
| CDLF1-27T | 25x25 | 380В / 50Гц | 1.5 | 3.2 | 1 | 150 | 25 | 850
| CDLF1-30T | 25x25 | 380В / 50Гц | 1.5 | 3.2 | 1 | 166 | 25 | 900
| CDLF1-33T | 25x25 | 380В / 50Гц | 2.2 | 4.63 | 1 | 183 | 25 | 1005
| CDLF1-36T | 25x25 | 380В / 50Гц | 2.2 | 4.63 | 1 | 200 | 25 | 1039
| CDLF2-2T | 25x25 | 380В / 50Гц | 0.37 | 0.99 | 2 | 15 | 16 | 376
| CDLF2-3T | 25x25 | 380В / 50Гц | 0.37 | 0.99 | 2 | 22 | 16 | 427
| CDLF2-4T | 25x25 | 380В / 50Гц | 0.55 | 1.33 | 2 | 30 | 16 | 476
| CDLF2-5T | 25x25 | 380В / 50Гц | 0.55 | 1.33 | 2 | 37 | 16 | 498
| CDLF2-6T | 25x25 | 380В / 50Гц | 0.75 | 1.72 | 2 | 45 | 16 | 535
| CDLF2-7T | 25x25 | 380В / 50Гц | 0.75 | 1.72 | 2 | 52 | 16 | 547
| CDLF2-9T | 25x25 | 380В / 50Гц | 1.1 | 2.43 | 2 | 67 | 16 | 632
| CDLF2-11T | 25x25 | 380В / 50Гц | 1.1 | 2.43 | 2 | 82 | 16 | 679
| CDLF2-13T | 25x25 | 380В / 50Гц | 1.5 | 3.2 | 2 | 98 | 16 | 721
| CDLF2-15T | 25x25 | 380В / 50Гц | 1.5 | 3.2 | 2 | 112 | 16 | 754
| CDLF2-18T | 25x25 | 380В / 50Гц | 2.2 | 4.63 | 2 | 136 | 25 | 803
| CDLF2-22T | 25x25 | 380В / 50Гц | 2.2 | 4.63 | 2 | 165 | 25 | 943
| CDLF2-26T | 25x25 | 380В / 50Гц | 3 | 6 | 2 | 198 | 25 | 1102
| CDLF3-2T | 25x25 | 380В / 50Гц | 0.37 | 0.99 | 3 | 9 | 16 | 381
| CDLF3-3T | 25x25 | 380В / 50Гц | 0.37 | 0.99 | 3 | 14 | 16 | 445
| CDLF3-4T | 25x25 | 380В / 50Гц | 0.37 | 0.99 | 3 | 19 | 16 | 465
| CDLF3-5T | 25x25 | 380В / 50Гц | 0.37 | 0.99 | 3 | 23 | 16 | 470
| CDLF3-6T | 25x25 | 380В / 50Гц | 0.55 | 1.33 | 3 | 28 | 16 | 497
| CDLF3-7T | 25x25 | 380В / 50Гц | 0.55 | 1.33 | 3 | 32 | 16 | 508
| CDLF3-8T | 25x25 | 380В / 50Гц | 0.75 | 1.72 | 3 | 37 | 16 | 531
| CDLF3-9T | 25x25 | 380В / 50Гц | 0.75 | 1.72 | 3 | 42 | 16 | 543
| CDLF3-10T | 25x25 | 380В / 50Гц | 0.75 | 1.72 | 3 | 47 | 16 | 567
| CDLF3-11T | 25x25 | 380В / 50Гц | 1.1 | 2.43 | 3 | 51 | 16 | 609
| CDLF3-12T | 25x25 | 380В / 50Гц | 1.1 | 2.43 | 3 | 55 | 16 | 619
| CDLF3-13T | 25x25 | 380В / 50Гц | 1.1 | 2.43 | 3 | 60 | 16 | 630
| CDLF3-15T | 25x25 | 380В / 50Гц | 1.1 | 2.43 | 3 | 69 | 16 | 651
| CDLF3-17T | 25x25 | 380В / 50Гц | 1.5 | 3.2 | 3 | 79 | 16 | 692
| CDLF3-19T | 25x25 | 380В / 50Гц | 1.5 | 3.2 | 3 | 88 | 16 | 713
| CDLF3-21T | 25x25 | 380В / 50Гц | 2.2 | 4.63 | 3 | 98 | 16 | 790
| CDLF3-23T | 25x25 | 380В / 50Гц | 2.2 | 4.63 | 3 | 107 | 16 | 818
| CDLF3-25T | 25x25 | 380В / 50Гц | 2.2 | 4.63 | 3 | 116 | 25 | 833
| CDLF3-27T | 25x25 | 380В / 50Гц | 2.2 | 4.63 | 3 | 124 | 25 | 861
| CDLF3-29T | 25x25 | 380В / 50Гц | 2.2 | 4.63 | 3 | 133 | 25 | 898
| CDLF3-31T | 25x25 | 380В / 50Гц | 3 | 6 | 3 | 142 | 25 | 971
| CDLF3-33T | 25x25 | 380В / 50Гц | 3 | 6 | 3 | 151 | 25 | 994
| CDLF3-36T | 25x25 | 380В / 50Гц | 3 | 6 | 3 | 168 | 25 | 1038
| CDLF4-2T | 32x32 | 380В / 50Гц | 0.37 | 0.99 | 4 | 15 | 16 | 425
| CDLF4-3T | 32x32 | 380В / 50Гц | 0.55 | 1.33 | 4 | 24 | 16 | 467
| CDLF4-4T | 32x32 | 380В / 50Гц | 0.75 | 1.72 | 4 | 32 | 16 | 502
| CDLF4-5T | 32x32 | 380В / 50Гц | 1.1 | 2.43 | 4 | 40 | 16 | 561
| CDLF4-6T | 32x32 | 380В / 50Гц | 1.1 | 2.43 | 4 | 48 | 16 | 598
| CDLF4-7T | 32x32 | 380В / 50Гц | 1.5 | 3.2 | 4 | 56 | 16 | 631
| CDLF4-8T | 32x32 | 380В / 50Гц | 1.5 | 3.2 | 4 | 64 | 16 | 644
| CDLF4-10T | 32x32 | 380В / 50Гц | 2.2 | 4.63 | 4 | 81 | 16 | 712
| CDLF4-12T | 32x32 | 380В / 50Гц | 2.2 | 4.63 | 4 | 95 | 16 | 742
| CDLF4-14T | 32x32 | 380В / 50Гц | 3 | 6 | 4 | 112 | 16 | 874
| CDLF4-16T | 32x32 | 380В / 50Гц | 3 | 6 | 4 | 129 | 16 | 895
| CDLF4-18T | 32x32 | 380В / 50Гц | 4 | 7.6 | 4 | 144 | 25 | 1120
| CDLF4-19T | 32x32 | 380В / 50Гц | 4 | 7.6 | 4 | 153 | 25 | 1139
| CDLF4-22T | 32x32 | 380В / 50Гц | 4 | 7.6 | 4 | 178 | 25 | 1192
| CDLF5-2T | 32x32 | 380В / 50Гц | 0.37 | 0.99 | 5 | 10 | 16 | 412
| CDLF5-3T | 32x32 | 380В / 50Гц | 0.55 | 1.33 | 5 | 15 | 16 | 452
| CDLF5-4T | 32x32 | 380В / 50Гц | 0.55 | 1.33 | 5 | 20 | 16 | 467
| CDLF5-5T | 32x32 | 380В / 50Гц | 0.75 | 1.72 | 5 | 25 | 16 | 502
| CDLF5-6T | 32x32 | 380В / 50Гц | 1.1 | 2.43 | 5 | 30 | 16 | 561
| CDLF5-7T | 32x32 | 380В / 50Гц | 1.1 | 2.43 | 5 | 36 | 16 | 578
| CDLF5-8T | 32x32 | 380В / 50Гц | 1.1 | 2.43 | 5 | 42 | 16 | 604
| CDLF5-9T | 32x32 | 380В / 50Гц | 1.5 | 3.2 | 5 | 48 | 16 | 632
| CDLF5-10T | 32x32 | 380В / 50Гц | 1.5 | 3.2 | 5 | 53 | 16 | 675
| CDLF5-11T | 32x32 | 380В / 50Гц | 2.2 | 4.63 | 5 | 59 | 16 | 710
| CDLF5-12T | 32x32 | 380В / 50Гц | 2.2 | 4.63 | 5 | 64 | 16 | 748
| CDLF5-13T | 32x32 | 380В / 50Гц | 2.2 | 4.63 | 5 | 69 | 16 | 758
| CDLF5-14T | 32x32 | 380В / 50Гц | 2.2 | 4.63 | 5 | 75 | 16 | 767
| CDLF5-15T | 32x32 | 380В / 50Гц | 2.2 | 4.63 | 5 | 80 | 16 | 778
| CDLF5-16T | 32x32 | 380В / 50Гц | 2.2 | 4.63 | 5 | 85 | 16 | 827
| CDLF5-18T | 32x32 | 380В / 50Гц | 3 | 6 | 5 | 99 | 16 | 914
| CDLF5-20T | 32x32 | 380В / 50Гц | 3 | 6 | 5 | 110 | 16 | 945
| CDLF5-22T | 32x32 | 380В / 50Гц | 4 | 7.6 | 5 | 122 | 16 | 1129
| CDLF5-24T | 32x32 | 380В / 50Гц | 4 | 7.6 | 5 | 133 | 25 | 1200
| CDLF5-26T | 32x32 | 380В / 50Гц | 4 | 7.6 | 5 | 144 | 25 | 1260
| CDLF5-29T | 32x32 | 380В / 50Гц | 4 | 7.6 | 5 | 160 | 25 | 1399
| CDLF5-32T | 32x32 | 380В / 50Гц | 5.5 | 10.3 | 5 | 180 | 25 | 1562
| CDLF5-36T | 32x32 | 380В / 50Гц | 5.5 | 10.3 | 5 | 203 | 25 | 1630
| CDLF8-2T | 40x40 | 380В / 50Гц | 0.75 | 1.72 | 8 | 18 | 16 | 614
| CDLF8-3T | 40x40 | 380В / 50Гц | 1.1 | 2.43 | 8 | 27 | 16 | 672
| CDLF8-4T | 40x40 | 380В / 50Гц | 1.5 | 3.2 | 8 | 36 | 16 | 759
| CDLF8-5T | 40x40 | 380В / 50Гц | 2.2 | 4.63 | 8 | 45 | 16 | 790
| CDLF8-6T | 40x40 | 380В / 50Гц | 2.2 | 4.63 | 8 | 54 | 16 | 843
| CDLF8-8T | 40x40 | 380В / 50Гц | 3 | 6 | 8 | 73 | 16 | 1101
| CDLF8-10T | 40x40 | 380В / 50Гц | 4 | 7.6 | 8 | 92 | 16 | 1319
| CDLF8-12T | 40x40 | 380В / 50Гц | 4 | 7.6 | 8 | 111 | 16 | 1403
| CDLF8-14T | 40x40 | 380В / 50Гц | 5.5 | 10.3 | 8 | 130 | 16 | 1645
| CDLF8-16T | 40x40 | 380В / 50Гц | 5.5 | 10.3 | 8 | 148 | 25 | 1788
| CDLF8-18T | 40x40 | 380В / 50Гц | 7.5 | 13.8 | 8 | 167 | 25 | 1939
| CDLF8-20T | 40x40 | 380В / 50Гц | 7.5 | 13.8 | 8 | 186 | 25 | 2034
| CDLF10-1T | 40x40 | 380В / 50Гц | 0.37 | 0.99 | 10 | 7 | 16 | 637
| CDLF10-2T | 40x40 | 380В / 50Гц | 0.75 | 1.72 | 10 | 16 | 16 | 678
| CDLF10-3T | 40x40 | 380В / 50Гц | 1.1 | 2.43 | 10 | 23 | 16 | 748
| CDLF10-4T | 40x40 | 380В / 50Гц | 1.5 | 3.2 | 10 | 32 | 16 | 802
| CDLF10-5T | 40x40 | 380В / 50Гц | 2.2 | 4.63 | 10 | 39 | 16 | 807
| CDLF10-6T | 40x40 | 380В / 50Гц | 2.2 | 4.63 | 10 | 47 | 16 | 872
| CDLF10-7T | 40x40 | 380В / 50Гц | 3 | 6 | 10 | 56 | 25 | 1033
| CDLF10-8T | 40x40 | 380В / 50Гц | 3 | 6 | 10 | 64 | 25 | 1050
| CDLF10-9T | 40x40 | 380В / 50Гц | 3 | 6 | 10 | 70 | 25 | 1101
| CDLF10-10T | 40x40 | 380В / 50Гц | 4 | 7.6 | 10 | 80 | 25 | 1215
| CDLF10-12T | 40x40 | 380В / 50Гц | 4 | 7.6 | 10 | 95 | 25 | 1429
| CDLF10-14T | 40x40 | 380В / 50Гц | 5.5 | 10.3 | 10 | 113 | 25 | 1705
| CDLF10-16T | 40x40 | 380В / 50Гц | 5.5 | 10.3 | 10 | 128 | 25 | 1816
| CDLF10-18T | 40x40 | 380В / 50Гц | 7.5 | 13.8 | 10 | 147 | 25 | 1959
| CDLF10-20T | 40x40 | 380В / 50Гц | 7.5 | 13.8 | 10 | 164 | 25 | 2065
| CDLF10-22T | 40x40 | 380В / 50Гц | 7.5 | 13.8 | 10 | 178 | 25 | 2123
| CDLF12-2T | 50×50 | 380В / 50Гц | 1.5 | 3.2 | 12 | 20 | 16 | 724
| CDLF12-3T | 50×50 | 380В / 50Гц | 2.2 | 4.63 | 12 | 30 | 16 | 790
| CDLF12-4T | 50×50 | 380В / 50Гц | 3 | 6 | 12 | 40 | 16 | 928
| CDLF12-5T | 50×50 | 380В / 50Гц | 3 | 6 | 12 | 50 | 16 | 940
| CDLF12-6T | 50×50 | 380В / 50Гц | 4 | 7.6 | 12 | 60 | 16 | 1083
| CDLF12-7T | 50×50 | 380В / 50Гц | 5.5 | 10.3 | 12 | 70 | 16 | 1346
| CDLF12-8T | 50×50 | 380В / 50Гц | 5.5 | 10.3 | 12 | 80 | 16 | 1376
| CDLF12-9T | 50×50 | 380В / 50Гц | 5.5 | 10.3 | 12 | 91 | 16 | 1385
| CDLF12-10T | 50×50 | 380В / 50Гц | 7.5 | 13.8 | 12 | 101 | 16 | 1579
| CDLF12-12T | 50×50 | 380В / 50Гц | 7.5 | 13.8 | 12 | 121 | 25 | 1650
| CDLF12-14T | 50×50 | 380В / 50Гц | 11 | 20.53 | 12 | 141 | 25 | 2054
| CDLF12-16T | 50×50 | 380В / 50Гц | 11 | 20.53 | 12 | 162 | 25 | 2183
| CDLF12-18T | 50×50 | 380В / 50Гц | 11 | 20.53 | 12 | 183 | 25 | 2274
| CDLF15-1T | 50×50 | 380В / 50Гц | 1.1 | 2.43 | 15 | 11 | 16 | 772
| CDLF15-2T | 50×50 | 380В / 50Гц | 2.2 | 4.63 | 15 | 23 | 16 | 794
| CDLF15-3T | 50×50 | 380В / 50Гц | 3 | 6 | 15 | 35 | 16 | 985
| CDLF15-4T | 50×50 | 380В / 50Гц | 4 | 7.6 | 15 | 47 | 16 | 1118
| CDLF15-5T | 50×50 | 380В / 50Гц | 4 | 7.6 | 15 | 58 | 16 | 1266
| CDLF15-6T | 50×50 | 380В / 50Гц | 5.5 | 10.3 | 15 | 71 | 16 | 1345
| CDLF15-7T | 50×50 | 380В / 50Гц | 5.5 | 10.3 | 15 | 83 | 16 | 1367
| CDLF15-8T | 50×50 | 380В / 50Гц | 7.5 | 13.8 | 15 | 96 | 16 | 1600
| CDLF15-9T | 50×50 | 380В / 50Гц | 7.5 | 13.8 | 15 | 108 | 16 | 1676
| CDLF15-10T | 50×50 | 380В / 50Гц | 11 | 20.53 | 15 | 120 | 25 | 2036
| CDLF15-12T | 50×50 | 380В / 50Гц | 11 | 20.53 | 15 | 142 | 25 | 2224
| CDLF15-14T | 50×50 | 380В / 50Гц | 11 | 20.53 | 15 | 166 | 25 | 2326
| CDLF15-17T | 50×50 | 380В / 50Гц | 15 | 27.6 | 15 | 205 | 25 | 2797
| CDLF16-1T | 50×50 | 380В / 50Гц | 1.1 | 2.43 | 16 | 10 | 16 | 774
| CDLF16-2T | 50×50 | 380В / 50Гц | 2.2 | 4.63 | 16 | 22 | 16 | 877
| CDLF16-3T | 50×50 | 380В / 50Гц | 3 | 6 | 16 | 34 | 16 | 1079
| CDLF16-4T | 50×50 | 380В / 50Гц | 4 | 7.6 | 16 | 46 | 16 | 1228
| CDLF16-5T | 50×50 | 380В / 50Гц | 5.5 | 10.3 | 16 | 58 | 16 | 1304
| CDLF16-6T | 50×50 | 380В / 50Гц | 5.5 | 10.3 | 16 | 70 | 16 | 1385
| CDLF16-7T | 50×50 | 380В / 50Гц | 7.5 | 13.8 | 16 | 82 | 16 | 1480
| CDLF16-8T | 50×50 | 380В / 50Гц | 7.5 | 13.8 | 16 | 94 | 16 | 1689
| CDLF16-9T | 50×50 | 380В / 50Гц | 11 | 20.53 | 16 | 106 | 16 | 1784
| CDLF16-10T | 50×50 | 380В / 50Гц | 11 | 20.53 | 16 | 118 | 25 | 2100
| CDLF16-12T | 50×50 | 380В / 50Гц | 11 | 20.53 | 16 | 141 | 25 | 2335
| CDLF16-14T | 50×50 | 380В / 50Гц | 15 | 27.6 | 16 | 166 | 25 | 2492
| CDLF16-16T | 50×50 | 380В / 50Гц | 15 | 27.6 | 16 | 189 | 25 | 2747
| CDLF16-17T | 50×50 | 380В / 50Гц | 15 | 27.6 | 16 | 200 | 25 | 2885
| CDLF20-1T | 50×50 | 380В / 50Гц | 1.1 | 2.43 | 20 | 10 | 16 | 813
| CDLF20-2T | 50×50 | 380В / 50Гц | 2.2 | 4.63 | 20 | 23 | 16 | 974
| CDLF20-3T | 50×50 | 380В / 50Гц | 4 | 7.6 | 20 | 35 | 16 | 1258
| CDLF20-4T | 50×50 | 380В / 50Гц | 5.5 | 10.3 | 20 | 47 | 16 | 1494
| CDLF20-5T | 50×50 | 380В / 50Гц | 5.5 | 10.3 | 20 | 58 | 16 | 1532
| CDLF20-6T | 50×50 | 380В / 50Гц | 7.5 | 13.8 | 20 | 70 | 16 | 1701
| CDLF20-7T | 50×50 | 380В / 50Гц | 7.5 | 13.8 | 20 | 82 | 16 | 1748
| CDLF20-8T | 50×50 | 380В / 50Гц | 11 | 20.53 | 20 | 94 | 16 | 2317
| CDLF20-10T | 50×50 | 380В / 50Гц | 11 | 20.53 | 20 | 118 | 25 | 2380
| CDLF20-12T | 50×50 | 380В / 50Гц | 15 | 27.6 | 20 | 142 | 25 | 2576
| CDLF20-14T | 50×50 | 380В / 50Гц | 15 | 27.6 | 20 | 166 | 25 | 2636
| CDLF20-16T | 50×50 | 380В / 50Гц | 18.5 | 32.8 | 20 | 190 | 25 | 3304
| CDLF20-17T | 50×50 | 380В / 50Гц | 18.5 | 32.8 | 20 | 202 | 25 | 3341
| CDLF32-10-1T | 65×65 | 380В / 50Гц | 1.5 | 3.2 | 32 | 9 | 16 | 1262
| CDLF32-10T | 65×65 | 380В / 50Гц | 2.2 | 4.63 | 32 | 13 | 16 | 1285
| CDLF32-20-2T | 65×65 | 380В / 50Гц | 3 | 6 | 32 | 20 | 16 | 1470
| CDLF32-20T | 65×65 | 380В / 50Гц | 4 | 7.6 | 32 | 27 | 16 | 1585
| CDLF32-30-2T | 65×65 | 380В / 50Гц | 4 | 10.3 | 32 | 33 | 16 | 2086
| CDLF32-30T | 65×65 | 380В / 50Гц | 5.5 | 10.3 | 32 | 40 | 16 | 1933
| CDLF32-40-2T | 65×65 | 380В / 50Гц | 7.5 | 13.8 | 32 | 46 | 16 | 2401
| CDLF32-40T | 65×65 | 380В / 50Гц | 7.5 | 13.8 | 32 | 53 | 16 | 2159
| CDLF32-50-2T | 65×65 | 380В / 50Гц | 11 | 20.53 | 32 | 60 | 16 | 3118
| CDLF32-50T | 65×65 | 380В / 50Гц | 11 | 20.53 | 32 | 67 | 16 | 2592
| CDLF32-60-2T | 65×65 | 380В / 50Гц | 11 | 20.53 | 32 | 74 | 16 | 3218
| CDLF32-60T | 65×65 | 380В / 50Гц | 11 | 20.53 | 32 | 81 | 16 | 2598
| CDLF32-70-2T | 65×65 | 380В / 50Гц | 15 | 27.6 | 32 | 88 | 16 | 3504
| CDLF32-70T | 65×65 | 380В / 50Гц | 15 | 27.6 | 32 | 95 | 16 | 2892
| CDLF32-80-2T | 65×65 | 380В / 50Гц | 15 | 27.6 | 32 | 102 | 25 | 3653
| CDLF32-80T | 65×65 | 380В / 50Гц | 15 | 27.6 | 32 | 109 | 25 | 3017
| CDLF32-90-2T | 65×65 | 380В / 50Гц | 18.5 | 32.8 | 32 | 117 | 25 | 4214
| CDLF32-90T | 65×65 | 380В / 50Гц | 18.5 | 32.8 | 32 | 124 | 25 | 3384
| CDLF32-100-2T | 65×65 | 380В / 50Гц | 18.5 | 32.8 | 32 | 131 | 25 | 4313
| CDLF32-100T | 65×65 | 380В / 50Гц | 18.5 | 32.8 | 32 | 138 | 25 | 3533
| CDLF32-110-2T | 65×65 | 380В / 50Гц | 22 | 40.4 | 32 | 146 | 25 | 5100
| CDLF32-110T | 65×65 | 380В / 50Гц | 22 | 40.4 | 32 | 153 | 25 | 4030
| CDLF32-120-2T | 65×65 | 380В / 50Гц | 22 | 40.4 | 32 | 160 | 25 | 5195
| CDLF32-120T | 65×65 | 380В / 50Гц | 22 | 40.4 | 32 | 167 | 25 | 4224
| CDLF32-130-2T | 65×65 | 380В / 50Гц | 30 | 54.74 | 32 | 174 | 29 | 6296
| CDLF32-130T | 65×65 | 380В / 50Гц | 30 | 54.74 | 32 | 181 | 29 | 4859
| CDLF32-140-2T | 65×65 | 380В / 50Гц | 30 | 54.74 | 32 | 189 | 29 | 6394
| CDLF32-140T | 65×65 | 380В / 50Гц | 30 | 54.74 | 32 | 196 | 29 | 5030
| CDLF45-10-1T | 80×80 | 380В / 50Гц | 3 | 6 | 45 | 15 | 16 | 1597
| CDLF45-10T | 80×80 | 380В / 50Гц | 4 | 7.6 | 45 | 19 | 16 | 1733
| CDLF45-20-2T | 80×80 | 380В / 50Гц | 5.5 | 10.3 | 45 | 30 | 16 | 1987
| CDLF45-20T | 80×80 | 380В / 50Гц | 7.5 | 13.8 | 45 | 39 | 16 | 2268
| CDLF45-30-2T | 80×80 | 380В / 50Гц | 11 | 20.53 | 45 | 50 | 16 | 2967
| CDLF45-30T | 80×80 | 380В / 50Гц | 11 | 20.53 | 45 | 58 | 16 | 2974
| CDLF45-40-2T | 80×80 | 380В / 50Гц | 15 | 27.6 | 45 | 69 | 16 | 3404
| CDLF45-40T | 80×80 | 380В / 50Гц | 15 | 27.6 | 45 | 78 | 16 | 3406
| CDLF45-50-2T | 80×80 | 380В / 50Гц | 18.5 | 32.8 | 45 | 88 | 16 | 3968
| CDLF45-50T | 80×80 | 380В / 50Гц | 18.5 | 32.8 | 45 | 97 | 16 | 3969
| CDLF45-60-2T | 80×80 | 380В / 50Гц | 22 | 40.4 | 45 | 108 | 16 | 4754
| CDLF45-60T | 80×80 | 380В / 50Гц | 22 | 40.4 | 45 | 116 | 16 | 4755
| CDLF45-70-2T | 80×80 | 380В / 50Гц | 30 | 54.74 | 45 | 127 | 25 | 5840
| CDLF45-70T | 80×80 | 380В / 50Гц | 30 | 54.74 | 45 | 135 | 25 | 5840
| CDLF45-80-2T | 80×80 | 380В / 50Гц | 30 | 54.74 | 45 | 146 | 25 | 6005
| CDLF45-80T | 80×80 | 380В / 50Гц | 30 | 54.74 | 45 | 154 | 25 | 6006
| CDLF45-90-2T | 80×80 | 380В / 50Гц | 30 | 54.74 | 45 | 166 | 25 | 6125
| CDLF45-90T | 80×80 | 380В / 50Гц | 37 | 67.22 | 45 | 174 | 25 | 6392
| CDLF45-100-2T | 80×80 | 380В / 50Гц | 37 | 67.22 | 45 | 185 | 29 | 6506
| CDLF45-100T | 80×80 | 380В / 50Гц | 37 | 67.22 | 45 | 193 | 29 | 6507
| CDLF45-110-2T | 80×80 | 380В / 50Гц | 45 | 81.5 | 45 | 206 | 29 | 7764
| CDLF45-110T | 80×80 | 380В / 50Гц | 45 | 81.5 | 45 | 214 | 29 | 7764
| CDLF45-120-2T | 80×80 | 380В / 50Гц | 45 | 81.5 | 45 | 226 | 29 | 7880
| CDLF45-120T | 80×80 | 380В / 50Гц | 45 | 81.5 | 45 | 236 | 29 | 7880
| CDLF45-130-2T | 80×80 | 380В / 50Гц | 45 | 81.5 | 45 | 247 | 29 | 7996
| CDLF64-10-1T | 100×100 | 380В / 50Гц | 4 | 7.6 | 64 | 13 | 16 | 1907
| CDLF64-10T | 100×100 | 380В / 50Гц | 5.5 | 10.3 | 64 | 20 | 16 | 1980
| CDLF64-20-2T | 100×100 | 380В / 50Гц | 7.5 | 13.8 | 64 | 26 | 16 | 2276
| CDLF64-20-1T | 100×100 | 380В / 50Гц | 11 | 20.53 | 64 | 33 | 16 | 2909
| CDLF64-20T | 100×100 | 380В / 50Гц | 11 | 20.53 | 64 | 40 | 16 | 2913
| CDLF64-30-2T | 100×100 | 380В / 50Гц | 15 | 27.6 | 64 | 46 | 16 | 3238
| CDLF64-30-1T | 100×100 | 380В / 50Гц | 15 | 27.6 | 64 | 53 | 16 | 3239
| CDLF64-30T | 100×100 | 380В / 50Гц | 18.5 | 32.8 | 64 | 60 | 16 | 3670
| CDLF64-40-2T | 100×100 | 380В / 50Гц | 18.5 | 32.8 | 64 | 66 | 16 | 3782
| CDLF64-40-1T | 100×100 | 380В / 50Гц | 22 | 40.4 | 64 | 73 | 16 | 4424
| CDLF64-40T | 100×100 | 380В / 50Гц | 22 | 40.4 | 64 | 80 | 16 | 4425
| CDLF64-50-2T | 100×100 | 380В / 50Гц | 30 | 54.74 | 64 | 88 | 16 | 5461
| CDLF64-50-1T | 100×100 | 380В / 50Гц | 30 | 54.74 | 64 | 95 | 16 | 5461
| CDLF64-50T | 100×100 | 380В / 50Гц | 30 | 54.74 | 64 | 102 | 16 | 5462
| CDLF64-60-2T | 100×100 | 380В / 50Гц | 30 | 54.74 | 64 | 110 | 25 | 5581
| CDLF64-60-1T | 100×100 | 380В / 50Гц | 37 | 67.22 | 64 | 117 | 25 | 5851
| CDLF64-60T | 100×100 | 380В / 50Гц | 37 | 67.22 | 64 | 124 | 25 | 5852
| CDLF64-70-2T | 100×100 | 380В / 50Гц | 37 | 67.22 | 64 | 132 | 25 | 5967
| CDLF64-70-1T | 100×100 | 380В / 50Гц | 37 | 67.22 | 64 | 139 | 25 | 5969
| CDLF64-70T | 100×100 | 380В / 50Гц | 45 | 81.5 | 64 | 146 | 25 | 7052
| CDLF64-80-2T | 100×100 | 380В / 50Гц | 45 | 81.5 | 64 | 154 | 25 | 7217
| CDLF64-80-1T | 100×100 | 380В / 50Гц | 45 | 81.5 | 64 | 161 | 25 | 7217
| CDLF90-10-1T | 100×100 | 380В / 50Гц | 5.5 | 10.3 | 90 | 13 | 16 | 2394
| CDLF90-10T | 100×100 | 380В / 50Гц | 7.5 | 13.8 | 90 | 19 | 16 | 2530
| CDLF90-20-2T | 100×100 | 380В / 50Гц | 11 | 20.53 | 90 | 28 | 16 | 3300
| CDLF90-20T | 100×100 | 380В / 50Гц | 15 | 27.6 | 90 | 40 | 16 | 3534
| CDLF90-30-2T | 100×100 | 380В / 50Гц | 18.5 | 32.8 | 90 | 49 | 16 | 4094
| CDLF90-30T | 100×100 | 380В / 50Гц | 22 | 40.4 | 90 | 62 | 16 | 4977
| CDLF90-40-2T | 100×100 | 380В / 50Гц | 30 | 54.74 | 90 | 72 | 16 | 5620
| CDLF90-40T | 100×100 | 380В / 50Гц | 30 | 54.74 | 90 | 84 | 16 | 5627
| CDLF90-50-2T | 100×100 | 380В / 50Гц | 37 | 67.22 | 90 | 93 | 16 | 6118
| CDLF90-50T | 100×100 | 380В / 50Гц | 37 | 67.22 | 90 | 106 | 25 | 6124
| CDLF90-60-2T | 100×100 | 380В / 50Гц | 45 | 81.5 | 90 | 117 | 25 | 7936
| CDLF90-60T | 100×100 | 380В / 50Гц | 45 | 81.5 | 90 | 130 | 25 | 7944
| CDLF120-10T | 125×125 | 380В / 50Гц | 11 | 20.53 | 120 | 18.5 | 16 | 6424
| CDLF120-20-2T | 125×125 | 380В / 50Гц | 15 | 27.6 | 120 | 28.5 | 16 | 7496
| CDLF120-20-1T | 125×125 | 380В / 50Гц | 18.5 | 32.8 | 120 | 34.5 | 16 | 7731
| CDLF120-20T | 125×125 | 380В / 50Гц | 22 | 40.4 | 120 | 40 | 16 | 8142
| CDLF120-30-2T | 125×125 | 380В / 50Гц | 30 | 54.74 | 120 | 49 | 16 | 9932
| CDLF120-30-1T | 125×125 | 380В / 50Гц | 30 | 54.74 | 120 | 55.5 | 16 | 9932
| CDLF120-30T | 125×125 | 380В / 50Гц | 30 | 54.74 | 120 | 61 | 16 | 9932
| CDLF120-40-2T | 125×125 | 380В / 50Гц | 37 | 67.22 | 120 | 69 | 16 | 11277
| CDLF120-40-1T | 125×125 | 380В / 50Гц | 37 | 67.22 | 120 | 76 | 16 | 11277
| CDLF120-40T | 125×125 | 380В / 50Гц | 45 | 81.5 | 120 | 81 | 16 | 12936
| CDLF120-50-2T | 125×125 | 380В / 50Гц | 45 | 81.5 | 120 | 90 | 16 | 13223
| CDLF120-50-1T | 125×125 | 380В / 50Гц | 45 | 81.5 | 120 | 97 | 16 | 13223
| CDLF120-50T | 125×125 | 380В / 50Гц | 55 | 99.29 | 120 | 101.5 | 16 | 14731
| CDLF120-60-2T | 125×125 | 380В / 50Гц | 55 | 99.29 | 120 | 110 | 16 | 15351
| CDLF120-60-1T | 125×125 | 380В / 50Гц | 55 | 99.29 | 120 | 118 | 16 | 15351
| CDLF120-60T | 125×125 | 380В / 50Гц | 75 | 134 | 120 | 123 | 16 | 17242
| CDLF120-70-2T | 125×125 | 380В / 50Гц | 75 | 134 | 120 | 130 | 16 | 17881
| CDLF120-70-1T | 125×125 | 380В / 50Гц | 75 | 134 | 120 | 137.5 | 16 | 17881
| CDLF120-70T | 125×125 | 380В / 50Гц | 75 | 134 | 120 | 145 | 16 | 17881
| CDLF150-10-1T | 125×125 | 380В / 50Гц | 11 | 20.53 | 150 | 12.5 | 16 | 6641
| CDLF150-10T | 125×125 | 380В / 50Гц | 15 | 27.6 | 150 | 18.5 | 16 | 6767
| CDLF150-20-2T | 125×125 | 380В / 50Гц | 18.5 | 32.8 | 150 | 27.5 | 16 | 7596
| CDLF150-20-1T | 125×125 | 380В / 50Гц | 22 | 40.4 | 150 | 35 | 16 | 8356
| CDLF150-20T | 125×125 | 380В / 50Гц | 30 | 54.74 | 150 | 40 | 16 | 9495
| CDLF150-30-2T | 125×125 | 380В / 50Гц | 30 | 54.74 | 150 | 49 | 16 | 10186
| CDLF150-30-1T | 125×125 | 380В / 50Гц | 37 | 67.22 | 150 | 56 | 16 | 10471
| CDLF150-30T | 125×125 | 380В / 50Гц | 37 | 67.22 | 150 | 63 | 16 | 10471
| CDLF150-40-2T | 125×125 | 380В / 50Гц | 45 | 81.5 | 150 | 70.5 | 16 | 12457
| CDLF150-40-1T | 125×125 | 380В / 50Гц | 45 | 81.5 | 150 | 77 | 16 | 12457
| CDLF150-40T | 125×125 | 380В / 50Гц | 55 | 99.29 | 150 | 84 | 16 | 13978
| CDLF150-50-2T | 125×125 | 380В / 50Гц | 55 | 99.29 | 150 | 92 | 16 | 14630
| CDLF150-50-1T | 125×125 | 380В / 50Гц | 75 | 134 | 150 | 99 | 16 | 16581
| CDLF150-50T | 125×125 | 380В / 50Гц | 75 | 134 | 150 | 106.5 | 16 | 16581
| CDLF150-60-2T | 125×125 | 380В / 50Гц | 75 | 134 | 150 | 112 | 16 | 17194
| CDLF150-60-1T | 125×125 | 380В / 50Гц | 75 | 134 | 150 | 120.5 | 16 | 17194
| CDLF150-60T | 125×125 | 380В / 50Гц | 75 | 134 | 150 | 130 | 16 | 17194
| CDLF200-10-BT | 150×150 | 380В / 50Гц | 18.5 | 32.8 | 200 | 20 | 16 | 8548
| CDLF200-10-AT | 150×150 | 380В / 50Гц | 22 | 40.4 | 200 | 24 | 16 | 8971
| CDLF200-10T | 150×150 | 380В / 50Гц | 30 | 54.74 | 200 | 34 | 16 | 9740
| CDLF200-20-2BT | 150×150 | 380В / 50Гц | 37 | 67.22 | 200 | 41 | 16 | 11400
| CDLF200-20-2AT | 150×150 | 380В / 50Гц | 45 | 81.5 | 200 | 49 | 16 | 12437
| CDLF200-20-AT | 150×150 | 380В / 50Гц | 55 | 99.29 | 200 | 59 | 16 | 13413
| CDLF200-20T | 150×150 | 380В / 50Гц | 55 | 99.29 | 200 | 69 | 16 | 13413
| CDLF200-30-2BT | 150×150 | 380В / 50Гц | 75 | 134 | 200 | 75 | 16 | 16074
| CDLF200-30-A-BT | 150×150 | 380В / 50Гц | 75 | 134 | 200 | 79 | 16 | 16074
| CDLF200-30-2AT | 150×150 | 380В / 50Гц | 75 | 134 | 200 | 84 | 16 | 16074
| CDLF200-30-BT | 150×150 | 380В / 50Гц | 75 | 134 | 200 | 89 | 16 | 16074
| CDLF200-30-AT | 150×150 | 380В / 50Гц | 75 | 134 | 200 | 93 | 16 | 16074
| CDLF200-30T | 150×150 | 380В / 50Гц | 90 | 159.49 | 200 | 103 | 16 | 19167
| CDLF200-40-2BT | 150×150 | 380В / 50Гц | 90 | 159.49 | 200 | 110 | 16 | 20727
| CDLF200-40-2AT | 150×150 | 380В / 50Гц | 110 | 195.1 | 200 | 118 | 16 | 27769
| CDLF200-40-AT | 150×150 | 380В / 50Гц | 110 | 195.1 | 200 | 128 | 16 | 27769
| CDLF200-40T | 150×150 | 380В / 50Гц | 110 | 195.1 | 200 | 138 | 16 | 27769

## CHT-CHL-CHJ
CHT-CHL-CHJ |  | ГОРИЗОНТАЛЬНЫЕ МНОГОСТУПЕНЧАТЫЕ ЦЕНТРОБЕЖНЫЕ НАСОСЫ
| Модель | DN | Напряжение питания | Мощность | Ток | Номинальная производ-ть | Номинальный напор | Материал патрубков | Цена
|  | дюйм |  | кВт | А | м³/ч | м |  | USD с НДС
| CHT2-20 | 1"×1" | 220В / 50Гц | 0.37 | 2.4 | 2 | 14 | чугун | 186
| CHT2-30 | 1"×1" | 220В / 50Гц | 0.37 | 2.4 | 2 | 21 | чугун | 200
| CHT2-40 | 1"×1" | 220В / 50Гц | 0.55 | 3.8 | 2 | 28 | чугун | 245
| CHT2-50 | 1"×1" | 220В / 50Гц | 0.55 | 3.8 | 2 | 35 | чугун | 265
| CHT2-60 | 1"×1" | 220В / 50Гц | 0.75 | 5.2 | 2 | 42 | чугун | 287
| CHT2-20T | 1"×1" | 380В / 50Гц | 0.37 | △1.7/Y1 | 2 | 14 | чугун | 205
| CHT2-30T | 1"×1" | 380В / 50Гц | 0.37 | △1.7/Y1 | 2 | 21 | чугун | 220
| CHT2-40T | 1"×1" | 380В / 50Гц | 0.55 | △2.4/Y1.4 | 2 | 28 | чугун | 254
| CHT2-50T | 1"×1" | 380В / 50Гц | 0.55 | △2.4/Y1.4 | 2 | 35 | чугун | 269
| CHT2-60T | 1"×1" | 380В / 50Гц | 0.75 | △3.2/Y1.8 | 2 | 42 | чугун | 297
| CHT4-20 | 1.25"×1" | 220В / 50Гц | 0.55 | 3.8 | 4 | 15 | чугун | 213
| CHT4-30 | 1.25"×1" | 220В / 50Гц | 0.75 | 5.2 | 4 | 22 | чугун | 256
| CHT4-40 | 1.25"×1" | 220В / 50Гц | 0.75 | 5.2 | 4 | 30 | чугун | 248
| CHT4-50 | 1.25"×1" | 220В / 50Гц | 1 | 6.2 | 4 | 38 | чугун | 322
| CHT4-60 | 1.25"×1" | 220В / 50Гц | 1.1 | 7 | 4 | 45 | чугун | 330
| CHT4-20T | 1.25"×1" | 380В / 50Гц | 0.55 | △2.4/Y1.4 | 4 | 15 | чугун | 205
| CHT4-30T | 1.25"×1" | 380В / 50Гц | 0.75 | △3.2/Y1.8 | 4 | 22 | чугун | 250
| CHT4-40T | 1.25"×1" | 380В / 50Гц | 0.75 | △3.2/Y1.8 | 4 | 30 | чугун | 273
| CHT4-50T | 1.25"×1" | 380В / 50Гц | 1 | △4.2/Y2.4 | 4 | 38 | чугун | 319
| CHT4-60T | 1.25"×1" | 380В / 50Гц | 1.1 | △4.5/Y2.6 | 4 | 45 | чугун | 341
| CHT8-10 | 1.5"×1.25" | 220В / 50Гц | 0.55 | 3.8 | 8 | 9 | чугун | 270
| CHT8-20 | 1.5"×1.25" | 220В / 50Гц | 0.75 | 5.2 | 8 | 19 | чугун | 319
| CHT8-30 | 1.5"×1.25" | 220В / 50Гц | 1.1 | 7 | 8 | 26 | чугун | 418
| CHT8-40 | 1.5"×1.25" | 220В / 50Гц | 1.5 | 9.2 | 8 | 37 | чугун | 474
| CHT8-50 | 1.5"×1.25" | 220В / 50Гц | 2.2 | 14 | 8 | 46.5 | чугун | 631
| CHT8-10T | 1.5"×1.25" | 380В / 50Гц | 0.55 | △2.4/Y1.4 | 8 | 9 | чугун | 255
| CHT8-20T | 1.5"×1.25" | 380В / 50Гц | 0.75 | △3.2/Y1.8 | 8 | 19 | чугун | 291
| CHT8-30T | 1.5"×1.25" | 380В / 50Гц | 1.1 | △4.5/Y2.6 | 8 | 26 | чугун | 378
| CHT8-40T | 1.5"×1.25" | 380В / 50Гц | 1.5 | △6.0/Y3.5 | 8 | 37 | чугун | 423
| CHT8-50T | 1.5"×1.25" | 380В / 50Гц | 2.2 | △8.4/Y4.9 | 8 | 46.5 | чугун | 472
| CHT8-60T | 1.5"×1.25" | 380В / 50Гц | 3 | △11/Y6.3 | 8 | 52 | чугун | 657
| CHT12-10 | 1.5"×1.5" | 220В / 50Гц | 0.75 | 5.2 | 12 | 9.5 | чугун | 297
| CHT12-20 | 1.5"×1.5" | 220В / 50Гц | 1.1 | 7 | 12 | 19.5 | чугун | 399
| CHT12-30 | 1.5"×1.5" | 220В / 50Гц | 1.85 | 13 | 12 | 29.5 | чугун | 553
| CHT12-40 | 1.5"×1.5" | 220В / 50Гц | 2.2 | 14 | 12 | 39.5 | чугун | 586
| CHT12-10T | 1.5"×1.5" | 380В / 50Гц | 0.75 | △3.2/Y1.8 | 12 | 9.5 | чугун | 299
| CHT12-20T | 1.5"×1.5" | 380В / 50Гц | 1.1 | △4.5/Y2.6 | 12 | 19.5 | чугун | 358
| CHT12-30T | 1.5"×1.5" | 380В / 50Гц | 1.85 | △7.1/Y4.1 | 12 | 29.5 | чугун | 429
| CHT12-40T | 1.5"×1.5" | 380В / 50Гц | 2.2 | △8.4/Y4.9 | 12 | 39.5 | чугун | 457
| CHT12-50T | 1.5"×1.5" | 380В / 50Гц | 3 | △11/Y6.3 | 12 | 50 | чугун | 644
| CHT16-10T | 2"×2" | 380В / 50Гц | 1 | △4.2/Y2.4 | 16 | 10 | чугун | 314
| CHT16-20T | 2"×2" | 380В / 50Гц | 1.5 | △6/Y3.5 | 16 | 20 | чугун | 389
| CHT16-30T | 2"×2" | 380В / 50Гц | 2.2 | △8.4/Y4.9 | 16 | 30 | чугун | 510
| CHT16-40T | 2"×2" | 380В / 50Гц | 3 | △11/Y6.3 | 16 | 40 | чугун | 605
| CHT20-10T | 2"×2" | 380В / 50Гц | 1 | △4.2/Y2.4 | 20 | 10.5 | чугун | 314
| CHT20-20T | 2"×2" | 380В / 50Гц | 1.85 | △7.1/Y4.1 | 20 | 20 | чугун | 417
| CHT20-30T | 2"×2" | 380В / 50Гц | 3 | △11/Y6.3 | 20 | 31.5 | чугун | 571
| CHT20-40T | 2"×2" | 380В / 50Гц | 4 | △9.6 | 20 | 40 | чугун | 741
| CHL2-20 | 1"×1" | 220В / 50Гц | 0.37 | 2.4 | 2 | 14 | нержав. сталь | 225
| CHL2-30 | 1"×1" | 220В / 50Гц | 0.37 | 2.4 | 2 | 21 | нержав. сталь | 238
| CHL2-40 | 1"×1" | 220В / 50Гц | 0.55 | 3.8 | 2 | 28 | нержав. сталь | 259
| CHL2-50 | 1"×1" | 220В / 50Гц | 0.55 | 3.8 | 2 | 35 | нержав. сталь | 282
| CHL2-60 | 1"×1" | 220В / 50Гц | 0.75 | 5.2 | 2 | 42 | нержав. сталь | 309
| CHL2-20T | 1"×1" | 380В / 50Гц | 0.37 | △1.7/Y1 | 2 | 14 | нержав. сталь | 234
| CHL2-30T | 1"×1" | 380В / 50Гц | 0.37 | △1.7/Y1 | 2 | 21 | нержав. сталь | 247
| CHL2-40T | 1"×1" | 380В / 50Гц | 0.55 | △2.4/Y1.4 | 2 | 28 | нержав. сталь | 280
| CHL2-50T | 1"×1" | 380В / 50Гц | 0.55 | △2.4/Y1.4 | 2 | 35 | нержав. сталь | 293
| CHL2-60T | 1"×1" | 380В / 50Гц | 0.75 | △3.2/Y1.8 | 2 | 42 | нержав. сталь | 323
| CHL4-20 | 1.25"×1" | 220В / 50Гц | 0.55 | 3.8 | 4 | 15 | нержав. сталь | 235
| CHL4-30 | 1.25"×1" | 220В / 50Гц | 0.75 | 5.2 | 4 | 22 | нержав. сталь | 267
| CHL4-40 | 1.25"×1" | 220В / 50Гц | 0.75 | 5.2 | 4 | 30 | нержав. сталь | 292
| CHL4-50 | 1.25"×1" | 220В / 50Гц | 1 | 6.2 | 4 | 38 | нержав. сталь | 329
| CHL4-60 | 1.25"×1" | 220В / 50Гц | 1.1 | 7 | 4 | 45 | нержав. сталь | 366
| CHL4-20T | 1.25"×1" | 380В / 50Гц | 0.55 | △2.4/Y1.4 | 4 | 15 | нержав. сталь | 255
| CHL4-30T | 1.25"×1" | 380В / 50Гц | 0.75 | △3.2/Y1.8 | 4 | 22 | нержав. сталь | 286
| CHL4-40T | 1.25"×1" | 380В / 50Гц | 0.75 | △3.2/Y1.8 | 4 | 30 | нержав. сталь | 300
| CHL4-50T | 1.25"×1" | 380В / 50Гц | 1 | △4.2/Y2.4 | 4 | 38 | нержав. сталь | 324
| CHL4-60T | 1.25"×1" | 380В / 50Гц | 1.1 | △4.5/Y2.6 | 4 | 45 | нержав. сталь | 343
| CHL8-10 | 1.5"×1.5" | 220В / 50Гц | 0.55 | 3.8 | 8 | 9 | нержав. сталь | 280
| CHL8-20 | 1.5"×1.5" | 220В / 50Гц | 0.75 | 5.2 | 8 | 19 | нержав. сталь | 318
| CHL8-30 | 1.5"×1.5" | 220В / 50Гц | 1.1 | 7 | 8 | 26 | нержав. сталь | 403
| CHL8-40 | 1.5"×1.5" | 220В / 50Гц | 1.5 | 9.2 | 8 | 37 | нержав. сталь | 455
| CHL8-50 | 1.5"×1.5" | 220В / 50Гц | 2.2 | 14 | 8 | 46.5 | нержав. сталь | 636
| CHL8-10T | 1.5"×1.5" | 380В / 50Гц | 0.55 | △2.4/Y1.4 | 8 | 9 | нержав. сталь | 281
| CHL8-20T | 1.5"×1.5" | 380В / 50Гц | 0.75 | △3.2/Y1.8 | 8 | 19 | нержав. сталь | 318
| CHL8-30T | 1.5"×1.5" | 380В / 50Гц | 1.1 | △4.5/Y2.6 | 8 | 26 | нержав. сталь | 371
| CHL8-40T | 1.5"×1.5" | 380В / 50Гц | 1.5 | △6/Y3.5 | 8 | 37 | нержав. сталь | 413
| CHL8-50T | 1.5"×1.5" | 380В / 50Гц | 2.2 | △8.4/Y4.9 | 8 | 46.5 | нержав. сталь | 510
| CHL12-10 | 1.5"×1.5" | 220В / 50Гц | 0.75 | 5.2 | 12 | 9.5 | нержав. сталь | 306
| CHL12-20 | 1.5"×1.5" | 220В / 50Гц | 1.1 | 7 | 12 | 19.5 | нержав. сталь | 398
| CHL12-30 | 1.5"×1.5" | 220В / 50Гц | 1.85 | 13 | 12 | 29.5 | нержав. сталь | 555
| CHL12-40 | 1.5"×1.5" | 220В / 50Гц | 2.2 | 14 | 12 | 39.5 | нержав. сталь | 579
| CHL12-10T | 1.5"×1.5" | 380В / 50Гц | 0.75 | △3.2/Y1.8 | 12 | 9.5 | нержав. сталь | 306
| CHL12-20T | 1.5"×1.5" | 380В / 50Гц | 1.1 | △4.5/Y2.6 | 12 | 19.5 | нержав. сталь | 359
| CHL12-30T | 1.5"×1.5" | 380В / 50Гц | 1.85 | △7.1/Y4.1 | 12 | 29.5 | нержав. сталь | 427
| CHL12-40T | 1.5"×1.5" | 380В / 50Гц | 2.2 | △8.4/Y4.9 | 12 | 39.5 | нержав. сталь | 454
| CHL12-50T | 1.5"×1.5" | 380В / 50Гц | 3 | △11/Y6.3 | 12 | 50 | нержав. сталь | 638
| CHL16-10T | 2"×2" | 380В / 50Гц | 1 | △4.2/Y2.4 | 16 | 10 | нержав. сталь | 336
| CHL16-20T | 2"×2" | 380В / 50Гц | 1.5 | △6/Y3.5 | 16 | 20 | нержав. сталь | 405
| CHL16-30T | 2"×2" | 380В / 50Гц | 2.2 | △8.4/Y4.9 | 16 | 30 | нержав. сталь | 529
| CHL20-10T | 2"×2" | 380В / 50Гц | 1 | △4.2/Y2.4 | 20 | 10.5 | нержав. сталь | 336
| CHL20-20T | 2"×2" | 380В / 50Гц | 1.85 | △7.1/Y4.1 | 20 | 20 | нержав. сталь | 429
| CHL20-30T | 2"×2" | 380В / 50Гц | 3 | △11/Y6.3 | 20 | 31.5 | нержав. сталь | 588
| CHJ2-20 | 1"×1" | 220В / 50Гц | 0.37 | 2.4 | 2 | 14 | нержав. сталь | 232
| CHJ2-30 | 1"×1" | 220В / 50Гц | 0.37 | 2.4 | 2 | 21 | нержав. сталь | 247
| CHJ2-40 | 1"×1" | 220В / 50Гц | 0.55 | 3.8 | 2 | 28 | нержав. сталь | 269
| CHJ2-50 | 1"×1" | 220В / 50Гц | 0.55 | 3.8 | 2 | 35 | нержав. сталь | 297
| CHJ2-60 | 1"×1" | 220В / 50Гц | 0.75 | 5.2 | 2 | 42 | нержав. сталь | 313
| CHJ4-20 | 1.25"×1" | 220В / 50Гц | 0.55 | 3.8 | 4 | 15 | нержав. сталь | 241
| CHJ4-30 | 1.25"×1" | 220В / 50Гц | 0.75 | 5.2 | 4 | 22 | нержав. сталь | 278
| CHJ4-40 | 1.25"×1" | 220В / 50Гц | 0.75 | 5.2 | 4 | 30 | нержав. сталь | 301
| CHJ4-50T | 1.25"×1" | 380В / 50Гц | 1 | △4.2/Y2.4 | 4 | 38 | нержав. сталь | 348
| CHJ4-60T | 1.25"×1" | 380В / 50Гц | 1.1 | △4.5/Y2.6 | 4 | 45 | нержав. сталь | 370
| CHJ8-10 | 1.5"×1.5" | 220В / 50Гц | 0.55 | 3.8 | 8 | 9 | нержав. сталь | 349
| CHJ8-20 | 1.5"×1.5" | 220В / 50Гц | 0.75 | 5.2 | 8 | 19 | нержав. сталь | 397
| CHJ8-30T | 1.5"×1.5" | 380В / 50Гц | 1.1 | △4.5/Y2.6 | 8 | 26 | нержав. сталь | 457
| CHJ8-40T | 1.5"×1.5" | 380В / 50Гц | 1.5 | △6/Y3.5 | 8 | 37 | нержав. сталь | 501
| CHJ8-50T | 1.5"×1.5" | 380В / 50Гц | 2.2 | △8.4/Y4.9 | 8 | 46.5 | нержав. сталь | 600
| CHJ8-60T | 1.5"×1.5" | 380В / 50Гц | 3 | △11/Y6.3 | 8 | 52 | нержав. сталь | 731
| CHJ12-10 | 1.5"×1.5" | 220В / 50Гц | 0.75 | 5.2 | 12 | 9.5 | нержав. сталь | 383
| CHJ12-20T | 1.5"×1.5" | 380В / 50Гц | 1.1 | △4.5/Y2.6 | 12 | 19.5 | нержав. сталь | 444
| CHJ12-30T | 1.5"×1.5" | 380В / 50Гц | 1.85 | △7.1/Y4.1 | 12 | 29.5 | нержав. сталь | 513
| CHJ12-40T | 1.5"×1.5" | 380В / 50Гц | 2.2 | △8.4/Y4.9 | 12 | 39.5 | нержав. сталь | 543
| CHJ12-50T | 1.5"×1.5" | 380В / 50Гц | 3 | △11/Y6.3 | 12 | 50 | нержав. сталь | 731
| CHJ16-10T | 2"×2" | 380В / 50Гц | 1 | △4.2/Y2.4 | 16 | 10 | нержав. сталь | 409
| CHJ16-20T | 2"×2" | 380В / 50Гц | 1.5 | △6/Y3.5 | 16 | 20 | нержав. сталь | 484
| CHJ16-30T | 2"×2" | 380В / 50Гц | 2.2 | △8.4/Y4.9 | 16 | 30 | нержав. сталь | 607
| CHJ16-40T | 2"×2" | 380В / 50Гц | 3 | △11/Y6.3 | 16 | 40 | нержав. сталь | 698
| CHJ20-10T | 2"×2" | 380В / 50Гц | 1 | △4.2/Y2.4 | 20 | 10.5 | нержав. сталь | 409
| CHJ20-20T | 2"×2" | 380В / 50Гц | 1.85 | △7.1/Y4.1 | 20 | 20 | нержав. сталь | 512
| CHJ20-30T | 2"×2" | 380В / 50Гц | 3 | △11/Y6.3 | 20 | 31.5 | нержав. сталь | 666
| CHJ20-40T | 2"×2" | 380В / 50Гц | 4 | △9.6 | 20 | 40 | нержав. сталь | 836

## GF-GFM
GFm-GF |  | КОНСОЛЬНО-МОНОБЛОЧНЫЕ ЦЕНТРОБЕЖНЫЕ НАСОСЫ
| Модель | DN | Напряжение питания | Мощность | Ток | Максимальная производ-ть | Максимальный напор | Материал рабочего колеса | Номинальная частота вращения | Цена
|  | мм |  | кВт | А | м³/ч | м |  |  | USD с НДС
| GFm32-125B* | 50x32 | 220В / 50Гц | 0.75 | 5.15 | 18 | 17.5 | нержав. сталь | 2900 об/мин | 355
| GFm32-125A* | 50x32 | 220В / 50Гц | 1.1 | 7 | 24 | 22 | нержав. сталь | 2900 об/мин | 373
| GFm32-160C* | 50x32 | 220В / 50Гц | 1.5 | 9.44 | 18 | 25.4 | нержав. сталь | 2900 об/мин | 394
| GFm32-160B* | 50x32 | 220В / 50Гц | 2.2 | 13.4 | 24 | 31 | нержав. сталь | 2900 об/мин | 427
| GFm32-160A* | 50x32 | 220В / 50Гц | 3 | 18 | 27 | 35 | нержав. сталь | 2900 об/мин | 531
| GFm40-125C | 65x40 | 220В / 50Гц | 1.1 | 7 | 36 | 14.7 | чугун | 2900 об/мин | 397
| GFm40-125B | 65x40 | 220В / 50Гц | 1.5 | 9.44 | 42 | 18.1 | чугун | 2900 об/мин | 404
| GFm40-125A | 65x40 | 220В / 50Гц | 2.2 | 13.4 | 48 | 24.5 | чугун | 2900 об/мин | 450
| GFm40-160C | 65x40 | 220В / 50Гц | 2.2 | 0 | 48 | 26.1 | чугун | 2900 об/мин | 0
| GFm40-160B | 65x40 | 220В / 50Гц | 3 | 18 | 42 | 31.8 | чугун | 2900 об/мин | 604
| GFm50-125C | 65x50 | 220В / 50Гц | 2.2 | 13.4 | 72 | 17 | чугун | 2900 об/мин | 550
| GFm50-125B | 65x50 | 220В / 50Гц | 3 | 18 | 72 | 20 | чугун | 2900 об/мин | 570
| GF32-125B* | 50x32 | 380В / 50Гц | 0.75 | 1.8 | 18 | 17.5 | нержав. сталь | 2900 об/мин | 337
| GF32-125A* | 50x32 | 380В / 50Гц | 1.1 | 2.5 | 24 | 22 | нержав. сталь | 2900 об/мин | 356
| GF32-160C* | 50x32 | 380В / 50Гц | 1.5 | 3.5 | 18 | 25.4 | нержав. сталь | 2900 об/мин | 372
| GF32-160B* | 50x32 | 380В / 50Гц | 2.2 | 4.7 | 24 | 31 | нержав. сталь | 2900 об/мин | 398
| GF32-160A* | 50x32 | 380В / 50Гц | 3 | 6.4 | 27 | 35 | нержав. сталь | 2900 об/мин | 481
| GF32-200D* | 50x32 | 380В / 50Гц | 3 | 6.4 | 27 | 44.2 | нержав. сталь | 2900 об/мин | 655
| GF32-200C* | 50x32 | 380В / 50Гц | 4 | 8.2 | 27 | 54.5 | нержав. сталь | 2900 об/мин | 692
| GF32-200B* | 50x32 | 380В / 50Гц | 5.5 | 11.1 | 24 | 53 | нержав. сталь | 2900 об/мин | 834
| GF32-200A* | 50x32 | 380В / 50Гц | 7.5 | 15 | 24 | 61 | нержав. сталь | 2900 об/мин | 976
| GF32-250C* | 50x32 | 380В / 50Гц | 9.2 | 19 | 24 | 75 | нержав. сталь | 2900 об/мин | 1183
| GF32-250B* | 50x32 | 380В / 50Гц | 11 | 21.8 | 24 | 90 | нержав. сталь | 2900 об/мин | 1491
| GF32-250A* | 50x32 | 380В / 50Гц | 15 | 29.4 | 24 | 97 | нержав. сталь | 2900 об/мин | 1554
| GF40-125C | 65x40 | 380В / 50Гц | 1.1 | 2.5 | 36 | 14.7 | чугун | 2900 об/мин | 372
| GF40-125B | 65x40 | 380В / 50Гц | 1.5 | 3.5 | 42 | 18.1 | чугун | 2900 об/мин | 344
| GF40-125A | 65x40 | 380В / 50Гц | 2.2 | 4.7 | 48 | 24.5 | чугун | 2900 об/мин | 423
| GF40-160C | 65x40 | 380В / 50Гц | 2.2 | 4.7 | 48 | 26.1 | чугун | 2900 об/мин | 543
| GF40-160B | 65x40 | 380В / 50Гц | 3 | 6.4 | 42 | 31.8 | чугун | 2900 об/мин | 584
| GF40-160A | 65x40 | 380В / 50Гц | 4 | 8.2 | 48 | 38 | чугун | 2900 об/мин | 648
| GF40-200B* | 65x40 | 380В / 50Гц | 5.5 | 11.1 | 42 | 46 | нержав. сталь | 2900 об/мин | 753
| GF40-200A* | 65x40 | 380В / 50Гц | 7.5 | 15 | 48 | 57 | нержав. сталь | 2900 об/мин | 902
| GF40-250D | 65x40 | 380В / 50Гц | 9.2 | 19 | 48 | 64 | чугун | 2900 об/мин | 1242
| GF40-250C | 65x40 | 380В / 50Гц | 11 | 21.8 | 48 | 72 | чугун | 2900 об/мин | 1527
| GF40-250B | 65x40 | 380В / 50Гц | 15 | 29.4 | 48 | 84.5 | чугун | 2900 об/мин | 1736
| GF40-250A | 65x40 | 380В / 50Гц | 18.5 | 35.5 | 48 | 90 | чугун | 2900 об/мин | 1818
| GF50-125C | 65x50 | 380В / 50Гц | 2.2 | 4.7 | 72 | 17 | чугун | 2900 об/мин | 462
| GF50-125B | 65x50 | 380В / 50Гц | 3 | 6.4 | 72 | 20 | чугун | 2900 об/мин | 498
| GF50-125A | 65x50 | 380В / 50Гц | 4 | 8.2 | 84 | 24 | чугун | 2900 об/мин | 567
| GF50-160C | 65x50 | 380В / 50Гц | 4 | 8.2 | 84 | 28 | чугун | 2900 об/мин | 686
| GF50-160B | 65x50 | 380В / 50Гц | 5.5 | 11.1 | 84 | 32 | чугун | 2900 об/мин | 739
| GF50-160A | 65x50 | 380В / 50Гц | 7.5 | 15 | 90 | 40 | чугун | 2900 об/мин | 825
| GF50-200C | 65x50 | 380В / 50Гц | 9.2 | 19 | 84 | 50.5 | чугун | 2900 об/мин | 1226
| GF50-200B | 65x50 | 380В / 50Гц | 11 | 21.8 | 90 | 57.5 | чугун | 2900 об/мин | 1606
| GF50-200A | 65x50 | 380В / 50Гц | 15 | 29.4 | 90 | 65 | чугун | 2900 об/мин | 1659
| GF50-250C | 65x50 | 380В / 50Гц | 15 | 29.4 | 84 | 68.5 | чугун | 2900 об/мин | 1664
| GF50-250B | 65x50 | 380В / 50Гц | 18.5 | 35.5 | 90 | 77 | чугун | 2900 об/мин | 1751
| GF50-250A | 65x50 | 380В / 50Гц | 22 | 42.2 | 90 | 86.3 | чугун | 2900 об/мин | 2229
| GF65-125C | 80x65 | 380В / 50Гц | 4 | 8.2 | 90 | 19 | чугун | 2900 об/мин | 723
| GF65-125B | 80x65 | 380В / 50Гц | 5.5 | 11.1 | 108 | 23 | чугун | 2900 об/мин | 707
| GF65-125A | 80x65 | 380В / 50Гц | 7.5 | 15 | 120 | 27 | чугун | 2900 об/мин | 821
| GF65-160C | 80x65 | 380В / 50Гц | 9.2 | 19 | 120 | 33 | чугун | 2900 об/мин | 1350
| GF65-160B | 80x65 | 380В / 50Гц | 11 | 21.8 | 120 | 36 | чугун | 2900 об/мин | 1469
| GF65-160A | 80x65 | 380В / 50Гц | 15 | 29.4 | 138 | 42 | чугун | 2900 об/мин | 1374
| GF65-200C | 80x65 | 380В / 50Гц | 15 | 29.4 | 120 | 45 | чугун | 2900 об/мин | 1666
| GF65-200B | 80x65 | 380В / 50Гц | 18.5 | 35.5 | 120 | 52 | чугун | 2900 об/мин | 1759
| GF65-200A | 80x65 | 380В / 50Гц | 22 | 42.2 | 138 | 59 | чугун | 2900 об/мин | 2239
| GF65-250C | 80x65 | 380В / 50Гц | 22 | 42.2 | 120 | 64.8 | чугун | 2900 об/мин | 2623
| GF65-250B | 80x65 | 380В / 50Гц | 30 | 56.9 | 138 | 76 | чугун | 2900 об/мин | 3129
| GF65-250A | 80x65 | 380В / 50Гц | 37 | 69.8 | 138 | 90 | чугун | 2900 об/мин | 3405
| GF65-315D | 80x65 | 380В / 50Гц | 45 | 83.9 | 144 | 102 | чугун | 2900 об/мин | 5137
| GF65-315C | 80x65 | 380В / 50Гц | 55 | 103 | 180 | 122 | чугун | 2900 об/мин | 6634
| GF65-315B | 80x65 | 380В / 50Гц | 75 | 140 | 210 | 141 | чугун | 2900 об/мин | 7942
| GF65-315A | 80x65 | 380В / 50Гц | 90 | 167 | 210 | 151 | чугун | 2900 об/мин | 8883
| GF80-125C | 100x80 | 380В / 50Гц | 4 | 8.2 | 120 | 17 | чугун | 2900 об/мин | 692
| GF80-125B | 100x80 | 380В / 50Гц | 5.5 | 11.1 | 138 | 21 | чугун | 2900 об/мин | 844
| GF80-125A | 100x80 | 380В / 50Гц | 7.5 | 15 | 138 | 26 | чугун | 2900 об/мин | 884
| GF80-160D | 100x80 | 380В / 50Гц | 11 | 21.8 | 180 | 27 | чугун | 2900 об/мин | 1593
| GF80-160C | 100x80 | 380В / 50Гц | 15 | 29.4 | 210 | 32.8 | чугун | 2900 об/мин | 1730
| GF80-160B | 100x80 | 380В / 50Гц | 18.5 | 35.5 | 210 | 39 | чугун | 2900 об/мин | 1802
| GF80-160A | 100x80 | 380В / 50Гц | 22 | 42.2 | 210 | 45 | чугун | 2900 об/мин | 2268
| GF80-200B | 100x80 | 380В / 50Гц | 22 | 42.2 | 210 | 48 | чугун | 2900 об/мин | 2345
| GF80-200A | 100x80 | 380В / 50Гц | 30 | 56.9 | 210 | 60 | чугун | 2900 об/мин | 3132
| GF80-250C | 100x80 | 380В / 50Гц | 37 | 69.8 | 210 | 71.5 | чугун | 2900 об/мин | 3508
| GF80-250B | 100x80 | 380В / 50Гц | 45 | 83.9 | 210 | 80 | чугун | 2900 об/мин | 4470
| GF80-250A | 100x80 | 380В / 50Гц | 55 | 103 | 210 | 92.5 | чугун | 2900 об/мин | 5568
| GF80-315D | 100x80 | 380В / 50Гц | 45 | 83.9 | 210 | 45 | чугун | 2900 об/мин | 5182
| GF80-315C | 100x80 | 380В / 50Гц | 55 | 103 | 210 | 55 | чугун | 2900 об/мин | 6678
| GF80-315B | 100x80 | 380В / 50Гц | 75 | 140 | 240 | 75 | чугун | 2900 об/мин | 8608
| GF80-315A | 100x80 | 380В / 50Гц | 90 | 167 | 240 | 90 | чугун | 2900 об/мин | 9228
| GF100-160C | 125x100 | 380В / 50Гц | 15 | 29.4 | 280 | 28 | чугун | 2900 об/мин | 1795
| GF100-160B | 125x100 | 380В / 50Гц | 18.5 | 35.5 | 280 | 32 | чугун | 2900 об/мин | 1853
| GF100-160A | 125x100 | 380В / 50Гц | 22 | 42.2 | 280 | 35 | чугун | 2900 об/мин | 2370
| GF100-200C | 125x100 | 380В / 50Гц | 22 | 42.2 | 300 | 45 | чугун | 2900 об/мин | 2432
| GF100-200B | 125x100 | 380В / 50Гц | 30 | 56.9 | 300 | 51 | чугун | 2900 об/мин | 3226
| GF100-200A | 125x100 | 380В / 50Гц | 37 | 69.8 | 300 | 57 | чугун | 2900 об/мин | 3576
| GF100-250C | 125x100 | 380В / 50Гц | 45 | 83.9 | 300 | 63 | чугун | 2900 об/мин | 4620
| GF100-250B | 125x100 | 380В / 50Гц | 55 | 103 | 300 | 75 | чугун | 2900 об/мин | 5728
| GF100-250A | 125x100 | 380В / 50Гц | 75 | 140 | 300 | 89 | чугун | 2900 об/мин | 6996
| GF100-315E | 125x100 | 380В / 50Гц | 75 | 140 | 360 | 80 | чугун | 2900 об/мин | 8574
| GF100-315D | 125x100 | 380В / 50Гц | 90 | 167 | 360 | 100 | чугун | 2900 об/мин | 9595
| GF100-315C | 125x100 | 380В / 50Гц | 110 | 195 | 360 | 118 | чугун | 2900 об/мин | 15563
| GF100-315B | 125x100 | 380В / 50Гц | 132 | 233 | 360 | 129 | чугун | 2900 об/мин | 16022
| GF100-315A | 125x100 | 380В / 50Гц | 160 | 279 | 360 | 148 | чугун | 2900 об/мин | 16895
| GF125-200C | 150x125 | 380В / 50Гц | 45 | 83.9 | 400 | 39.8 | чугун | 2900 об/мин | 5733
| GF125-200B | 150x125 | 380В / 50Гц | 55 | 103 | 400 | 50.5 | чугун | 2900 об/мин | 7109
| GF125-200A | 150x125 | 380В / 50Гц | 75 | 140 | 400 | 61.5 | чугун | 2900 об/мин | 8683
| GF125-250C | 150x125 | 380В / 50Гц | 55 | 103 | 300 | 70 | чугун | 2900 об/мин | 7251
| GF125-250B | 150x125 | 380В / 50Гц | 75 | 140 | 360 | 80 | чугун | 2900 об/мин | 8856
| GF125-250A | 150x125 | 380В / 50Гц | 90 | 167 | 400 | 87 | чугун | 2900 об/мин | 9641
| GF65-250C/4 | 80x65 | 380В / 50Гц | 3 | 6.4 | 72 | 15.4 | чугун | 1450 об/мин | 898
| GF65-250B/4 | 80x65 | 380В / 50Гц | 4 | 8.2 | 72 | 19 | чугун | 1450 об/мин | 981
| GF65-250A/4 | 80x65 | 380В / 50Гц | 5.5 | 11.1 | 84 | 22.3 | чугун | 1450 об/мин | 1368
| GF65-315E/4 | 80x65 | 380В / 50Гц | 4 | 8.2 | 60 | 18.6 | чугун | 1450 об/мин | 1111
| GF65-315D/4 | 80x65 | 380В / 50Гц | 5.5 | 11.1 | 72 | 22.1 | чугун | 1450 об/мин | 1398
| GF65-315C/4 | 80x65 | 380В / 50Гц | 7.5 | 15 | 84 | 26.5 | чугун | 1450 об/мин | 1678
| GF65-315B/4 | 80x65 | 380В / 50Гц | 11 | 21.8 | 108 | 34.8 | чугун | 1450 об/мин | 2119
| GF65-315A/4 | 80x65 | 380В / 50Гц | 15 | 29.4 | 108 | 40 | чугун | 1450 об/мин | 2497
| GF80-200E/4 | 100x80 | 380В / 50Гц | 3 | 0 | 96 | 11.8 | чугун | 1450 об/мин | 994
| GF80-200D/4 | 100x80 | 380В / 50Гц | 4 | 8.2 | 108 | 14.2 | чугун | 1450 об/мин | 986
| GF80-250C/4 | 100x80 | 380В / 50Гц | 5.5 | 11.1 | 108 | 20.5 | чугун | 1450 об/мин | 1597
| GF80-250B/4 | 100x80 | 380В / 50Гц | 7.5 | 15 | 108 | 24 | чугун | 1450 об/мин | 1519
| GF80-250A/4 | 100x80 | 380В / 50Гц | 11 | 21.8 | 140 | 28.2 | чугун | 1450 об/мин | 2192
| GF80-315D/4 | 100x80 | 380В / 50Гц | 5.5 | 11.1 | 108 | 19.7 | чугун | 1450 об/мин | 1636
| GF80-315C/4 | 100x80 | 380В / 50Гц | 7.5 | 15 | 108 | 24.6 | чугун | 1450 об/мин | 1711
| GF80-315B/4 | 100x80 | 380В / 50Гц | 11 | 21.8 | 150 | 29.9 | чугун | 1450 об/мин | 2231
| GF80-315A/4 | 100x80 | 380В / 50Гц | 15 | 29.4 | 150 | 36.8 | чугун | 1450 об/мин | 2557
| GF80-400C/4 | 100x80 | 380В / 50Гц | 18.5 | 35.5 | 150 | 40.3 | чугун | 1450 об/мин | 3035
| GF80-400B/4 | 100x80 | 380В / 50Гц | 22 | 42.2 | 150 | 45.1 | чугун | 1450 об/мин | 3364
| GF80-400A/4 | 100x80 | 380В / 50Гц | 30 | 56.9 | 150 | 55.1 | чугун | 1450 об/мин | 4061
| GF100-200C/4 | 125x100 | 380В / 50Гц | 4 | 8.2 | 150 | 11.8 | чугун | 1450 об/мин | 1295
| GF100-200B/4 | 125x100 | 380В / 50Гц | 5.5 | 11.1 | 200 | 13.3 | чугун | 1450 об/мин | 1578
| GF100-200A/4 | 125x100 | 380В / 50Гц | 7.5 | 15 | 200 | 14.8 | чугун | 1450 об/мин | 1923
| GF100-250D/4 | 125x100 | 380В / 50Гц | 5.5 | 11.1 | 150 | 15.9 | чугун | 1450 об/мин | 1640
| GF100-250C/4 | 125x100 | 380В / 50Гц | 7.5 | 15 | 150 | 19.5 | чугун | 1450 об/мин | 2108
| GF100-250B/4 | 125x100 | 380В / 50Гц | 11 | 21.8 | 200 | 24.3 | чугун | 1450 об/мин | 2389
| GF100-250A/4 | 125x100 | 380В / 50Гц | 15 | 29.4 | 200 | 27.8 | чугун | 1450 об/мин | 2570
| GF100-315D/4 | 125x100 | 380В / 50Гц | 15 | 29.4 | 200 | 28 | чугун | 1450 об/мин | 2537
| GF100-315C/4 | 125x100 | 380В / 50Гц | 18.5 | 35.5 | 200 | 31 | чугун | 1450 об/мин | 3148
| GF100-315B/4 | 125x100 | 380В / 50Гц | 22 | 42.2 | 250 | 35 | чугун | 1450 об/мин | 3396
| GF100-315A/4 | 125x100 | 380В / 50Гц | 30 | 56.9 | 250 | 37 | чугун | 1450 об/мин | 3946
| GF100-400C/4 | 125x100 | 380В / 50Гц | 30 | 56.9 | 200 | 46.4 | чугун | 1450 об/мин | 4069
| GF100-400B/4 | 125x100 | 380В / 50Гц | 37 | 69.8 | 200 | 51.8 | чугун | 1450 об/мин | 4841
| GF100-400A/4 | 125x100 | 380В / 50Гц | 45 | 83.9 | 250 | 57.1 | чугун | 1450 об/мин | 5283
| GF125-200C/4 | 150x125 | 380В / 50Гц | 5.5 | 11.1 | 200 | 11.4 | чугун | 1450 об/мин | 1640
| GF125-200B/4 | 150x125 | 380В / 50Гц | 7.5 | 15 | 200 | 14.1 | чугун | 1450 об/мин | 2108
| GF125-200A/4 | 150x125 | 380В / 50Гц | 11 | 21.8 | 250 | 18.1 | чугун | 1450 об/мин | 2398
| GF125-250D/4 | 150x125 | 380В / 50Гц | 7.5 | 15 | 150 | 15.4 | чугун | 1450 об/мин | 2158
| GF125-250C/4 | 150x125 | 380В / 50Гц | 11 | 21.8 | 200 | 19.4 | чугун | 1450 об/мин | 2457
| GF125-250B/4 | 150x125 | 380В / 50Гц | 15 | 29.4 | 300 | 23.2 | чугун | 1450 об/мин | 2705
| GF125-250A/4 | 150x125 | 380В / 50Гц | 18.5 | 35.5 | 300 | 25.6 | чугун | 1450 об/мин | 3134
| GF125-315D/4 | 150x125 | 380В / 50Гц | 18.5 | 35.5 | 300 | 27.3 | чугун | 1450 об/мин | 3282
| GF125-315C/4 | 150x125 | 380В / 50Гц | 22 | 42.2 | 300 | 30 | чугун | 1450 об/мин | 3496
| GF125-315B/4 | 150x125 | 380В / 50Гц | 30 | 56.9 | 300 | 35.6 | чугун | 1450 об/мин | 4017
| GF125-315A/4 | 150x125 | 380В / 50Гц | 37 | 69.8 | 400 | 38.2 | чугун | 1450 об/мин | 4718
| GF150-200D/4 | 200x150 | 380В / 50Гц | 11 | 21.8 | 400 | 14 | чугун | 1450 об/мин | 2817
| GF150-200C/4 | 200x150 | 380В / 50Гц | 15 | 29.4 | 400 | 16.3 | чугун | 1450 об/мин | 3116
| GF150-200B/4 | 200x150 | 380В / 50Гц | 18.5 | 35.5 | 500 | 18.3 | чугун | 1450 об/мин | 3481
| GF150-200A/4 | 200x150 | 380В / 50Гц | 22 | 42.2 | 500 | 20.3 | чугун | 1450 об/мин | 3696
| GF150-250D/4 | 200x150 | 380В / 50Гц | 15 | 29.4 | 400 | 17.5 | чугун | 1450 об/мин | 3116
| GF150-250C/4 | 200x150 | 380В / 50Гц | 18.5 | 35.5 | 500 | 21.3 | чугун | 1450 об/мин | 3481
| GF150-250B/4 | 200x150 | 380В / 50Гц | 22 | 42.2 | 500 | 24 | чугун | 1450 об/мин | 3736
| GF150-250A/4 | 200x150 | 380В / 50Гц | 30 | 56.9 | 500 | 25.5 | чугун | 1450 об/мин | 3938
| GF150-315D/4 | 200x150 | 380В / 50Гц | 37 | 69.8 | 500 | 33.6 | чугун | 1450 об/мин | 4882
| GF150-315C/4 | 200x150 | 380В / 50Гц | 45 | 83.9 | 500 | 37.7 | чугун | 1450 об/мин | 6547
| GF150-315B/4 | 200x150 | 380В / 50Гц | 55 | 103 | 500 | 40 | чугун | 1450 об/мин | 7526
| GF150-315A/4 | 200x150 | 380В / 50Гц | 75 | 140 | 600 | 47 | чугун | 1450 об/мин | 8820
| GF150-400E/4 | 200x150 | 380В / 50Гц | 55 | 103 | 500 | 48.2 | чугун | 1450 об/мин | 7589
| GF150-400D/4 | 200x150 | 380В / 50Гц | 75 | 140 | 600 | 55.4 | чугун | 1450 об/мин | 9025
| GF150-400C/4 | 200x150 | 380В / 50Гц | 90 | 167 | 600 | 59.5 | чугун | 1450 об/мин | 10080
| GF150-400B/4 | 200x150 | 380В / 50Гц | 110 | 195 | 600 | 65.5 | чугун | 1450 об/мин | 15233
| GF150-400A/4 | 200x150 | 380В / 50Гц | 132 | 233 | 600 | 72 | чугун | 1450 об/мин | 16652

## GSM
GSM |  | ЦЕНТРОБЕЖНЫЕ НАСОСЫ КОНСОЛЬНОГО ТИПА
| Модель | DN | Напряжение питания | Мощность | Ток | Максимальная производ-ть | Максимальный напор | Максимальное рабочее давление | Номинальная частота вращения | Цена
|  | мм |  | кВт | А | м³/ч | м | бар |  | USD с НДС
| GSM32-160C* | 50x32 | 380В / 50Гц | 1.5 | 3.44 | 18 | 25.4 | 20 | 2900 об/мин | 690
| GSM32-160B* | 50x32 | 380В / 50Гц | 2.2 | 4.74 | 24 | 31 | 20 | 2900 об/мин | 731
| GSM32-160A* | 50x32 | 380В / 50Гц | 3 | 6.39 | 27 | 35 | 20 | 2900 об/мин | 852
| GSM32-200B* | 50x32 | 380В / 50Гц | 3 | 6.39 | 27 | 44.2 | 20 | 2900 об/мин | 942
| GSM32-200A* | 50x32 | 380В / 50Гц | 4 | 8.17 | 27 | 54.5 | 20 | 2900 об/мин | 1005
| GSM32-250E | 50x32 | 380В / 50Гц | 5.5 | 11.1 | 24 | 60 | 20 | 2900 об/мин | 1241
| GSM32-250D | 50x32 | 380В / 50Гц | 7.5 | 15 | 24 | 69.5 | 20 | 2900 об/мин | 1277
| GSM32-250C | 50x32 | 380В / 50Гц | 9.2 | 19 | 24 | 75 | 20 | 2900 об/мин | 1647
| GSM32-250B | 50x32 | 380В / 50Гц | 11 | 21.8 | 24 | 90 | 20 | 2900 об/мин | 1880
| GSM32-250A | 50x32 | 380В / 50Гц | 15 | 29.4 | 24 | 97 | 20 | 2900 об/мин | 1953
| GSM40-160B | 65x40 | 380В / 50Гц | 3 | 6.39 | 42 | 31.8 | 20 | 2900 об/мин | 899
| GSM40-160A | 65x40 | 380В / 50Гц | 4 | 8.17 | 48 | 38 | 20 | 2900 об/мин | 961
| GSM40-200B* | 65x40 | 380В / 50Гц | 5.5 | 11.1 | 42 | 46 | 20 | 2900 об/мин | 1232
| GSM40-200A* | 65x40 | 380В / 50Гц | 7.5 | 15 | 48 | 57 | 20 | 2900 об/мин | 1273
| GSM40-250D | 65x40 | 380В / 50Гц | 9.2 | 19 | 48 | 64 | 20 | 2900 об/мин | 1663
| GSM40-250C | 65x40 | 380В / 50Гц | 11 | 21.8 | 48 | 72 | 20 | 2900 об/мин | 1894
| GSM40-250B | 65x40 | 380В / 50Гц | 15 | 29.5 | 48 | 84.5 | 20 | 2900 об/мин | 1987
| GSM40-250A | 65x40 | 380В / 50Гц | 18.5 | 35.5 | 48 | 90 | 20 | 2900 об/мин | 2149
| GSM50-125C | 65x50 | 380В / 50Гц | 2.2 | 4.74 | 72 | 17 | 20 | 2900 об/мин | 768
| GSM50-125B | 65x50 | 380В / 50Гц | 3 | 6.39 | 72 | 20 | 20 | 2900 об/мин | 899
| GSM50-125A | 65x50 | 380В / 50Гц | 4 | 8.17 | 84 | 24 | 20 | 2900 об/мин | 961
| GSM50-160B | 65x50 | 380В / 50Гц | 5.5 | 11.1 | 84 | 32 | 20 | 2900 об/мин | 1203
| GSM50-160A | 65x50 | 380В / 50Гц | 7.5 | 15 | 90 | 40 | 20 | 2900 об/мин | 1241
| GSM50-200C | 65x50 | 380В / 50Гц | 9.2 | 19 | 84 | 50.5 | 20 | 2900 об/мин | 1642
| GSM50-200B | 65x50 | 380В / 50Гц | 11 | 21.8 | 90 | 57.5 | 20 | 2900 об/мин | 1880
| GSM50-200A | 65x50 | 380В / 50Гц | 15 | 29.4 | 90 | 62 | 20 | 2900 об/мин | 1975
| GSM50-250D | 65x50 | 380В / 50Гц | 15 | 29.4 | 84 | 68.5 | 20 | 2900 об/мин | 2002
| GSM50-250C | 65x50 | 380В / 50Гц | 18.5 | 35.5 | 90 | 79 | 20 | 2900 об/мин | 2164
| GSM50-250B | 65x50 | 380В / 50Гц | 22 | 42.2 | 90 | 89.5 | 20 | 2900 об/мин | 2548
| GSM50-250A | 65x50 | 380В / 50Гц | 30 | 56.9 | 90 | 95.5 | 20 | 2900 об/мин | 3358
| GSM65-125C | 80x65 | 380В / 50Гц | 4 | 8.17 | 90 | 19 | 20 | 2900 об/мин | 1051
| GSM65-125B | 80x65 | 380В / 50Гц | 5.5 | 11.1 | 108 | 23 | 20 | 2900 об/мин | 1225
| GSM65-125A | 80x65 | 380В / 50Гц | 7.5 | 15 | 120 | 27 | 20 | 2900 об/мин | 1263
| GSM65-160C | 80x65 | 380В / 50Гц | 9.2 | 19 | 120 | 33 | 20 | 2900 об/мин | 1778
| GSM65-160B | 80x65 | 380В / 50Гц | 11 | 21.8 | 120 | 36 | 20 | 2900 об/мин | 1973
| GSM65-160A | 80x65 | 380В / 50Гц | 15 | 29.4 | 138 | 42 | 20 | 2900 об/мин | 2064
| GSM65-200C | 80x65 | 380В / 50Гц | 15 | 29.4 | 120 | 45 | 20 | 2900 об/мин | 2105
| GSM65-200B | 80x65 | 380В / 50Гц | 18.5 | 35.5 | 120 | 52 | 20 | 2900 об/мин | 2272
| GSM65-200A | 80x65 | 380В / 50Гц | 22 | 42.2 | 138 | 59 | 20 | 2900 об/мин | 2693
| GSM65-250C | 80x65 | 380В / 50Гц | 22 | 42.2 | 120 | 64.8 | 20 | 2900 об/мин | 2713
| GSM65-250B | 80x65 | 380В / 50Гц | 30 | 56.9 | 138 | 80 | 20 | 2900 об/мин | 3506
| GSM65-250A | 80x65 | 380В / 50Гц | 37 | 69.8 | 138 | 92 | 20 | 2900 об/мин | 3665
| GSM65-315D | 80x65 | 380В / 50Гц | 45 | 83.9 | 138 | 102 | 20 | 2900 об/мин | 4974
| GSM65-315C | 80x65 | 380В / 50Гц | 55 | 103 | 180 | 122 | 20 | 2900 об/мин | 6167
| GSM65-315B | 80x65 | 380В / 50Гц | 75 | 140 | 210 | 141 | 20 | 2900 об/мин | 7203
| GSM65-315A | 80x65 | 380В / 50Гц | 90 | 167 | 210 | 151 | 20 | 2900 об/мин | 8046
| GSM80-125C | 100x80 | 380В / 50Гц | 4 | 8.17 | 120 | 17 | 20 | 2900 об/мин | 1055
| GSM80-125B | 100x80 | 380В / 50Гц | 5.5 | 11.1 | 125 | 17 | 20 | 2900 об/мин | 1228
| GSM80-125A | 100x80 | 380В / 50Гц | 7.5 | 15 | 130 | 20 | 20 | 2900 об/мин | 1266
| GSM80-160D | 100x80 | 380В / 50Гц | 11 | 21.8 | 185 | 27 | 20 | 2900 об/мин | 1976
| GSM80-160C | 100x80 | 380В / 50Гц | 15 | 29.4 | 210 | 34 | 20 | 2900 об/мин | 2069
| GSM80-160B | 100x80 | 380В / 50Гц | 18.5 | 35.5 | 210 | 39 | 20 | 2900 об/мин | 2235
| GSM80-160A | 100x80 | 380В / 50Гц | 22 | 42.2 | 210 | 44 | 20 | 2900 об/мин | 2604
| GSM80-200B | 100x80 | 380В / 50Гц | 22 | 42.2 | 210 | 48 | 20 | 2900 об/мин | 2712
| GSM80-200A | 100x80 | 380В / 50Гц | 30 | 56.9 | 210 | 60 | 20 | 2900 об/мин | 3418
| GSM80-250D | 100x80 | 380В / 50Гц | 37 | 69.8 | 210 | 71.5 | 20 | 2900 об/мин | 3694
| GSM80-250C | 100x80 | 380В / 50Гц | 45 | 83.9 | 210 | 88 | 20 | 2900 об/мин | 4725
| GSM80-250B | 100x80 | 380В / 50Гц | 55 | 103 | 210 | 94.5 | 20 | 2900 об/мин | 5932
| GSM80-250A | 100x80 | 380В / 50Гц | 75 | 140 | 210 | 108.5 | 20 | 2900 об/мин | 7018
| GSM80-315E | 100x80 | 380В / 50Гц | 45 | 83.9 | 210 | 85 | 20 | 2900 об/мин | 5149
| GSM80-315D | 100x80 | 380В / 50Гц | 55 | 103 | 210 | 98 | 20 | 2900 об/мин | 6343
| GSM80-315C | 100x80 | 380В / 50Гц | 75 | 140 | 240 | 124 | 20 | 2900 об/мин | 7423
| GSM80-315B | 100x80 | 380В / 50Гц | 90 | 167 | 240 | 144 | 20 | 2900 об/мин | 8358
| GSM80-315A | 100x80 | 380В / 50Гц | 110 | 195 | 240 | 153 | 20 | 2900 об/мин | 13372
| GSM100-160C | 125x100 | 380В / 50Гц | 15 | 29.4 | 240 | 30 | 20 | 2900 об/мин | 2075
| GSM100-160B | 125x100 | 380В / 50Гц | 18.5 | 35.5 | 250 | 33.5 | 20 | 2900 об/мин | 2279
| GSM100-160A | 125x100 | 380В / 50Гц | 22 | 42.2 | 258 | 38.5 | 20 | 2900 об/мин | 2666
| GSM100-200D | 125x100 | 380В / 50Гц | 22 | 42.2 | 306 | 31 | 20 | 2900 об/мин | 2878
| GSM100-200C | 125x100 | 380В / 50Гц | 30 | 56.9 | 300 | 44.5 | 20 | 2900 об/мин | 3544
| GSM100-200B | 125x100 | 380В / 50Гц | 37 | 69.8 | 310 | 47 | 20 | 2900 об/мин | 3890
| GSM100-200A | 125x100 | 380В / 50Гц | 45 | 83.9 | 300 | 61 | 20 | 2900 об/мин | 4772
| GSM100-250D | 125x100 | 380В / 50Гц | 45 | 83.9 | 300 | 65 | 20 | 2900 об/мин | 4840
| GSM100-250C | 125x100 | 380В / 50Гц | 55 | 103 | 300 | 77 | 20 | 2900 об/мин | 6148
| GSM100-250B | 125x100 | 380В / 50Гц | 75 | 140 | 360 | 91 | 20 | 2900 об/мин | 7314
| GSM100-250A | 125x100 | 380В / 50Гц | 90 | 167 | 360 | 100 | 20 | 2900 об/мин | 8084
| GSM100-315E | 125x100 | 380В / 50Гц | 75 | 140 | 360 | 80 | 20 | 2900 об/мин | 7671
| GSM100-315D | 125x100 | 380В / 50Гц | 90 | 167 | 360 | 100 | 20 | 2900 об/мин | 8582
| GSM100-315C | 125x100 | 380В / 50Гц | 110 | 195 | 360 | 118 | 20 | 2900 об/мин | 13777
| GSM100-315B | 125x100 | 380В / 50Гц | 132 | 233 | 360 | 129 | 20 | 2900 об/мин | 14097
| GSM100-315A | 125x100 | 380В / 50Гц | 160 | 285 | 360 | 148 | 20 | 2900 об/мин | 14722
| GSM125-200C | 150x125 | 380В / 50Гц | 45 | 83.9 | 360 | 39 | 20 | 2900 об/мин | 4954
| GSM125-200B | 150x125 | 380В / 50Гц | 55 | 103 | 400 | 50.5 | 20 | 2900 об/мин | 6261
| GSM125-200A | 150x125 | 380В / 50Гц | 75 | 140 | 400 | 61.5 | 20 | 2900 об/мин | 7389
| GSM125-250D | 150x125 | 380В / 50Гц | 55 | 103 | 300 | 70 | 20 | 2900 об/мин | 6257
| GSM125-250C | 150x125 | 380В / 50Гц | 75 | 140 | 360 | 80 | 20 | 2900 об/мин | 7531
| GSM125-250B | 150x125 | 380В / 50Гц | 90 | 167 | 380 | 87 | 20 | 2900 об/мин | 8358
| GSM125-250A | 150x125 | 380В / 50Гц | 110 | 195 | 400 | 97 | 20 | 2900 об/мин | 13553
| GSM125-315D | 150x125 | 380В / 50Гц | 132 | 233 | 500 | 96 | 20 | 2900 об/мин | 14096
| GSM125-315C | 150x125 | 380В / 50Гц | 160 | 285 | 600 | 112 | 20 | 2900 об/мин | 14492
| GSM125-315B | 150x125 | 380В / 50Гц | 185 | 330 | 600 | 125 | 20 | 2900 об/мин | 15119
| GSM125-315A | 150x125 | 380В / 50Гц | 200 | 351 | 600 | 136 | 20 | 2900 об/мин | 15943
| GSM150-200E | 200x150 | 380В / 50Гц | 75 | 140 | 660 | 50 | 20 | 2900 об/мин | 7760
| GSM150-200D | 200x150 | 380В / 50Гц | 90 | 167 | 800 | 56 | 20 | 2900 об/мин | 8620
| GSM150-200C | 200x150 | 380В / 50Гц | 110 | 195 | 800 | 65.2 | 20 | 2900 об/мин | 13818
| GSM150-200B | 200x150 | 380В / 50Гц | 132 | 233 | 800 | 71 | 20 | 2900 об/мин | 14140
| GSM150-200A | 200x150 | 380В / 50Гц | 160 | 285 | 800 | 77 | 20 | 2900 об/мин | 14768
| GSM150-250D | 200x150 | 380В / 50Гц | 110 | 195 | 800 | 67 | 20 | 2900 об/мин | 14282
| GSM150-250C | 200x150 | 380В / 50Гц | 132 | 233 | 1000 | 80.2 | 20 | 2900 об/мин | 14498
| GSM150-250B | 200x150 | 380В / 50Гц | 160 | 285 | 1000 | 90 | 20 | 2900 об/мин | 15276
| GSM150-250A | 200x150 | 380В / 50Гц | 200 | 351 | 1000 | 100 | 20 | 2900 об/мин | 15972
| GSM150-315D | 200x150 | 380В / 50Гц | 185 | 330 | 800 | 92 | 20 | 2900 об/мин | 15991
| GSM150-315C | 200x150 | 380В / 50Гц | 250 | 439 | 1000 | 111 | 20 | 2900 об/мин | 24623
| GSM150-315B | 200x150 | 380В / 50Гц | 280 | 496 | 1000 | 124 | 20 | 2900 об/мин | 25687
| GSM150-315A | 200x150 | 380В / 50Гц | 315 | 554 | 1000 | 135 | 20 | 2900 об/мин | 28585
| GSM65-160C/4 | 80x65 | 380В / 50Гц | 1.1 | 0 | 72 | 8 | 16 | 1450 об/мин | 953
| GSM65-160B/4 | 80x65 | 380В / 50Гц | 1.5 | 3.44 | 72 | 9 | 16 | 1450 об/мин | 988
| GSM65-160A/4 | 80x65 | 380В / 50Гц | 2.2 | 4.74 | 84 | 10.3 | 16 | 1450 об/мин | 1120
| GSM65-200C/4 | 80x65 | 380В / 50Гц | 1.5 | 3.44 | 72 | 10 | 16 | 1450 об/мин | 1034
| GSM65-200B/4 | 80x65 | 380В / 50Гц | 2.2 | 4.74 | 72 | 12.4 | 16 | 1450 об/мин | 1132
| GSM65-200A/4 | 80x65 | 380В / 50Гц | 3 | 6.39 | 84 | 14.4 | 16 | 1450 об/мин | 1303
| GSM65-250C/4 | 80x65 | 380В / 50Гц | 3 | 6.39 | 72 | 15.4 | 16 | 1450 об/мин | 1361
| GSM65-250B/4 | 80x65 | 380В / 50Гц | 4 | 8.17 | 72 | 19 | 16 | 1450 об/мин | 1440
| GSM65-250A/4 | 80x65 | 380В / 50Гц | 5.5 | 11.1 | 84 | 22.3 | 16 | 1450 об/мин | 1760
| GSM65-315E/4 | 80x65 | 380В / 50Гц | 4 | 8.17 | 60 | 18.6 | 16 | 1450 об/мин | 1911
| GSM65-315D/4 | 80x65 | 380В / 50Гц | 5.5 | 11.1 | 72 | 22.1 | 16 | 1450 об/мин | 2051
| GSM65-315C/4 | 80x65 | 380В / 50Гц | 7.5 | 15 | 84 | 26.5 | 16 | 1450 об/мин | 2159
| GSM65-315B/4 | 80x65 | 380В / 50Гц | 11 | 21.8 | 108 | 34.8 | 16 | 1450 об/мин | 2542
| GSM65-315A/4 | 80x65 | 380В / 50Гц | 15 | 29.4 | 108 | 40 | 16 | 1450 об/мин | 2712
| GSM80-160B/4 | 100x80 | 380В / 50Гц | 1.5 | 3.44 | 96 | 7.5 | 16 | 1450 об/мин | 1114
| GSM80-160A/4 | 100x80 | 380В / 50Гц | 2.2 | 4.74 | 108 | 9 | 16 | 1450 об/мин | 1215
| GSM80-200B/4 | 100x80 | 380В / 50Гц | 3 | 6.39 | 96 | 11.8 | 16 | 1450 об/мин | 1412
| GSM80-200A/4 | 100x80 | 380В / 50Гц | 4 | 8.17 | 108 | 14.2 | 16 | 1450 об/мин | 1491
| GSM80-250D/4 | 100x80 | 380В / 50Гц | 4 | 8.17 | 96 | 17 | 16 | 1450 об/мин | 1620
| GSM80-250C/4 | 100x80 | 380В / 50Гц | 5.5 | 11.1 | 108 | 20.5 | 16 | 1450 об/мин | 1765
| GSM80-250B/4 | 100x80 | 380В / 50Гц | 7.5 | 15 | 108 | 24 | 16 | 1450 об/мин | 1879
| GSM80-250A/4 | 100x80 | 380В / 50Гц | 11 | 21.8 | 140 | 28.2 | 16 | 1450 об/мин | 2474
| GSM80-315D/4 | 100x80 | 380В / 50Гц | 5.5 | 11.1 | 108 | 19.7 | 16 | 1450 об/мин | 2312
| GSM80-315C/4 | 100x80 | 380В / 50Гц | 7.5 | 15 | 108 | 24.6 | 16 | 1450 об/мин | 2421
| GSM80-315B/4 | 100x80 | 380В / 50Гц | 11 | 21.8 | 150 | 29.9 | 16 | 1450 об/мин | 2806
| GSM80-315A/4 | 100x80 | 380В / 50Гц | 15 | 29.4 | 150 | 36.8 | 16 | 1450 об/мин | 3021
| GSM80-400D/4 | 100x80 | 380В / 50Гц | 18.5 | 35.5 | 150 | 40.3 | 16 | 1450 об/мин | 3938
| GSM80-400C/4 | 100x80 | 380В / 50Гц | 22 | 42.2 | 150 | 45.1 | 16 | 1450 об/мин | 4114
| GSM80-400B/4 | 100x80 | 380В / 50Гц | 30 | 56.9 | 150 | 55.1 | 16 | 1450 об/мин | 4630
| GSM80-400A/4 | 100x80 | 380В / 50Гц | 37 | 69.8 | 200 | 59 | 16 | 1450 об/мин | 5199
| GSM100-160C/4 | 125x100 | 380В / 50Гц | 2.2 | 4.74 | 108 | 5.9 | 16 | 1450 об/мин | 1217
| GSM100-160B/4 | 125x100 | 380В / 50Гц | 3 | 6.39 | 140 | 8.2 | 16 | 1450 об/мин | 1285
| GSM100-160A/4 | 125x100 | 380В / 50Гц | 4 | 8.17 | 150 | 11.5 | 16 | 1450 об/мин | 1542
| GSM100-200D/4 | 125x100 | 380В / 50Гц | 4 | 8.17 | 150 | 11.8 | 16 | 1450 об/мин | 1650
| GSM100-200C/4 | 125x100 | 380В / 50Гц | 5.5 | 11.1 | 200 | 13.3 | 16 | 1450 об/мин | 1793
| GSM100-200B/4 | 125x100 | 380В / 50Гц | 7.5 | 15 | 200 | 14.8 | 16 | 1450 об/мин | 1919
| GSM100-200A/4 | 125x100 | 380В / 50Гц | 9.2 | 19 | 200 | 16.5 | 16 | 1450 об/мин | 2189
| GSM100-250D/4 | 125x100 | 380В / 50Гц | 5.5 | 11.1 | 150 | 15.9 | 16 | 1450 об/мин | 1949
| GSM100-250C/4 | 125x100 | 380В / 50Гц | 7.5 | 15 | 150 | 19.5 | 16 | 1450 об/мин | 2202
| GSM100-250B/4 | 125x100 | 380В / 50Гц | 11 | 21.8 | 200 | 24.3 | 16 | 1450 об/мин | 2516
| GSM100-250A/4 | 125x100 | 380В / 50Гц | 15 | 29.4 | 200 | 27.8 | 16 | 1450 об/мин | 2662
| GSM100-315D/4 | 125x100 | 380В / 50Гц | 15 | 29.4 | 200 | 28 | 16 | 1450 об/мин | 3183
| GSM100-315C/4 | 125x100 | 380В / 50Гц | 18.5 | 35.5 | 200 | 31 | 16 | 1450 об/мин | 3464
| GSM100-315B/4 | 125x100 | 380В / 50Гц | 22 | 42.2 | 250 | 35 | 16 | 1450 об/мин | 3636
| GSM100-315A/4 | 125x100 | 380В / 50Гц | 30 | 56.9 | 250 | 37 | 16 | 1450 об/мин | 4112
| GSM100-400D/4 | 125x100 | 380В / 50Гц | 30 | 56.9 | 200 | 46.4 | 16 | 1450 об/мин | 4706
| GSM100-400C/4 | 125x100 | 380В / 50Гц | 37 | 69.8 | 200 | 51.8 | 16 | 1450 об/мин | 5354
| GSM100-400B/4 | 125x100 | 380В / 50Гц | 45 | 83.9 | 250 | 57.1 | 16 | 1450 об/мин | 6000
| GSM100-400A/4 | 125x100 | 380В / 50Гц | 55 | 103 | 250 | 64 | 16 | 1450 об/мин | 6706
| GSM125-200C/4 | 150x125 | 380В / 50Гц | 5.5 | 11.1 | 200 | 11.4 | 16 | 1450 об/мин | 2058
| GSM125-200B/4 | 150x125 | 380В / 50Гц | 7.5 | 15 | 200 | 14.1 | 16 | 1450 об/мин | 2169
| GSM125-200A/4 | 150x125 | 380В / 50Гц | 11 | 21.8 | 250 | 18.1 | 16 | 1450 об/мин | 2553
| GSM125-250D/4 | 150x125 | 380В / 50Гц | 7.5 | 15 | 150 | 15.4 | 16 | 1450 об/мин | 2370
| GSM125-250C/4 | 150x125 | 380В / 50Гц | 11 | 21.8 | 250 | 19.4 | 16 | 1450 об/мин | 2757
| GSM125-250B/4 | 150x125 | 380В / 50Гц | 15 | 29.4 | 300 | 23.2 | 16 | 1450 об/мин | 2974
| GSM125-250A/4 | 150x125 | 380В / 50Гц | 18.5 | 35.5 | 300 | 25.6 | 16 | 1450 об/мин | 3257
| GSM125-315D/4 | 150x125 | 380В / 50Гц | 18.5 | 35.5 | 300 | 27.3 | 16 | 1450 об/мин | 3594
| GSM125-315C/4 | 150x125 | 380В / 50Гц | 22 | 42.2 | 300 | 30 | 16 | 1450 об/мин | 3741
| GSM125-315B/4 | 150x125 | 380В / 50Гц | 30 | 56.9 | 300 | 35.6 | 16 | 1450 об/мин | 4260
| GSM125-315A/4 | 150x125 | 380В / 50Гц | 37 | 69.8 | 400 | 38.2 | 16 | 1450 об/мин | 4896
| GSM125-400F/4 | 150x125 | 380В / 50Гц | 30 | 56.9 | 300 | 41 | 16 | 1450 об/мин | 4863
| GSM125-400E/4 | 150x125 | 380В / 50Гц | 37 | 69.8 | 300 | 46.2 | 16 | 1450 об/мин | 5500
| GSM125-400D/4 | 150x125 | 380В / 50Гц | 45 | 83.9 | 300 | 51.4 | 16 | 1450 об/мин | 6137
| GSM125-400C/4 | 150x125 | 380В / 50Гц | 55 | 103 | 400 | 56.5 | 16 | 1450 об/мин | 6814
| GSM125-400B/4 | 150x125 | 380В / 50Гц | 75 | 140 | 400 | 64.5 | 16 | 1450 об/мин | 8132
| GSM125-400A/4 | 150x125 | 380В / 50Гц | 90 | 167 | 400 | 70 | 16 | 1450 об/мин | 9104
| GSM150-200D/4 | 200x150 | 380В / 50Гц | 11 | 21.8 | 400 | 14 | 16 | 1450 об/мин | 3016
| GSM150-200C/4 | 200x150 | 380В / 50Гц | 15 | 29.4 | 400 | 16.3 | 16 | 1450 об/мин | 3233
| GSM150-200B/4 | 200x150 | 380В / 50Гц | 18.5 | 35.5 | 500 | 18.3 | 16 | 1450 об/мин | 3517
| GSM150-200A/4 | 200x150 | 380В / 50Гц | 22 | 42.2 | 500 | 20.3 | 16 | 1450 об/мин | 3798
| GSM150-250D/4 | 200x150 | 380В / 50Гц | 15 | 29.4 | 400 | 17.5 | 16 | 1450 об/мин | 3676
| GSM150-250C/4 | 200x150 | 380В / 50Гц | 18.5 | 35.5 | 500 | 21.3 | 16 | 1450 об/мин | 3962
| GSM150-250B/4 | 200x150 | 380В / 50Гц | 22 | 42.2 | 500 | 24 | 16 | 1450 об/мин | 4138
| GSM150-250A/4 | 200x150 | 380В / 50Гц | 30 | 56.9 | 500 | 25.5 | 16 | 1450 об/мин | 4632
| GSM150-315E/4 | 200x150 | 380В / 50Гц | 30 | 56.9 | 400 | 30.2 | 16 | 1450 об/мин | 5218
| GSM150-315D/4 | 200x150 | 380В / 50Гц | 37 | 69.8 | 500 | 33.6 | 16 | 1450 об/мин | 5857
| GSM150-315C/4 | 200x150 | 380В / 50Гц | 45 | 83.9 | 500 | 37.7 | 16 | 1450 об/мин | 6497
| GSM150-315B/4 | 200x150 | 380В / 50Гц | 55 | 103 | 500 | 40 | 16 | 1450 об/мин | 7199
| GSM150-315A/4 | 200x150 | 380В / 50Гц | 75 | 140 | 600 | 47 | 16 | 1450 об/мин | 8496
| GSM150-400E/4 | 200x150 | 380В / 50Гц | 55 | 103 | 500 | 48.2 | 16 | 1450 об/мин | 7348
| GSM150-400D/4 | 200x150 | 380В / 50Гц | 75 | 140 | 600 | 55.4 | 16 | 1450 об/мин | 8642
| GSM150-400C/4 | 200x150 | 380В / 50Гц | 90 | 167 | 600 | 59.5 | 16 | 1450 об/мин | 9648
| GSM150-400B/4 | 200x150 | 380В / 50Гц | 110 | 195 | 600 | 65.5 | 16 | 1450 об/мин | 14129
| GSM150-400A/4 | 200x150 | 380В / 50Гц | 132 | 233 | 600 | 72 | 16 | 1450 об/мин | 15677
| GSM200-250C/4 | 250x200 | 380В / 50Гц | 37 | 69.8 | 800 | 23 | 16 | 1450 об/мин | 6498
| GSM200-250B/4 | 250x200 | 380В / 50Гц | 45 | 83.9 | 800 | 26 | 16 | 1450 об/мин | 7166
| GSM200-250A/4 | 250x200 | 380В / 50Гц | 55 | 103 | 800 | 30.7 | 16 | 1450 об/мин | 7890
| GSM200-315C/4 | 250x200 | 380В / 50Гц | 55 | 103 | 800 | 31.1 | 16 | 1450 об/мин | 8577
| GSM200-315B/4 | 250x200 | 380В / 50Гц | 75 | 140 | 800 | 35.1 | 16 | 1450 об/мин | 9871
| GSM200-315A/4 | 250x200 | 380В / 50Гц | 90 | 167 | 800 | 42.1 | 16 | 1450 об/мин | 10819
| GSM200-400D/4 | 250x200 | 380В / 50Гц | 75 | 140 | 800 | 41 | 16 | 1450 об/мин | 10383
| GSM200-400C/4 | 250x200 | 380В / 50Гц | 90 | 167 | 800 | 46.5 | 16 | 1450 об/мин | 11340
| GSM200-400B/4 | 250x200 | 380В / 50Гц | 110 | 195 | 800 | 52.4 | 16 | 1450 об/мин | 15900
| GSM200-400A/4 | 250x200 | 380В / 50Гц | 132 | 233 | 900 | 60.1 | 16 | 1450 об/мин | 17288
| GSM250-315D/4 | 300x250 | 380В / 50Гц | 90 | 167 | 1300 | 30.5 | 16 | 1450 об/мин | 11776
| GSM250-315C/4 | 300x250 | 380В / 50Гц | 110 | 195 | 1300 | 34.5 | 16 | 1450 об/мин | 16206
| GSM250-315B/4 | 300x250 | 380В / 50Гц | 132 | 233 | 1400 | 38.5 | 16 | 1450 об/мин | 17566
| GSM250-315A/4 | 300x250 | 380В / 50Гц | 160 | 285 | 1400 | 45 | 16 | 1450 об/мин | 18511
| GSM250-400E/4 | 300x250 | 380В / 50Гц | 160 | 285 | 1400 | 43 | 16 | 1450 об/мин | 18641
| GSM250-400D/4 | 300x250 | 380В / 50Гц | 185 | 330 | 1400 | 47 | 16 | 1450 об/мин | 19285
| GSM250-400C/4 | 300x250 | 380В / 50Гц | 200 | 351 | 1500 | 53 | 16 | 1450 об/мин | 19946
| GSM250-400B/4 | 300x250 | 380В / 50Гц | 220 | 0 | 1500 | 58 | 16 | 1450 об/мин | 24176
| GSM250-400A/4 | 300x250 | 380В / 50Гц | 250 | 439 | 1500 | 66 | 16 | 1450 об/мин | 27879

## WQ+АТМ
WQ-WQK |  | ПОГРУЖНЫЕ КАНАЛИЗАЦИОННЫЕ НАСОСЫ | [8 empty] | ACS | АВТОМАТИЧЕСКИЕ ТРУБНЫЕ МУФТЫ
| Модель | DN | Напряжение питания | Мощность | Ток | Максимальная производ-ть | Максимальный напор | Максимальный размер частиц | Номинальная частота вращения | Цена | КОД | Размер присеодинения | Размер направляющих | Цена
|  | дюйм |  | кВт | А | м³/ч | м | мм |  | USD с НДС |  | мм | дюйм | USD с НДС
| 50WQ7-15-1.1 | 2 | 380В / 50Гц | 1.1 | 3A | 29 | 18.5 | 25 | 2900 об/мин (2) | 296 | ACS-50 | DN50 | 1" | 86
| 50WQ15-15-1.5 | 2 | 380В / 50Гц | 1.5 | 4.2A | 32 | 19.5 | 25 | 2900 об/мин (2) | 395 | ACS-65 | DN65 | 1" | 126
| 50WQ9-22-2.2 | 2 | 380В / 50Гц | 2.2 | 6.4A | 29 | 25.2 | 25 | 2900 об/мин (2) | 443 | ACS-80 | DN80 | 1.5" | 170
| 50WQ15-25-3 | 2 | 380В / 50Гц | 3 | 7.2A | 40 | 30.8 | 25 | 2900 об/мин (2) | 534 | ACS-100 | DN100 | 1.5" | 224
| 50WQ15-30-4 | 2 | 380В / 50Гц | 4 | 9.8A | 40 | 31.5 | 25 | 2900 об/мин (2) | 640 | ACS-150 | DN150 | 1.5" | 563
| 50WQ20-35-5.5 | 2 | 380В / 50Гц | 5.5 | 14A | 48 | 42 | 25 | 2900 об/мин (2) | 807 | ACS-200 | DN200 | 1.5" | 705
| 50WQ20-40-7.5 | 2 | 380В / 50Гц | 7.5 | 15.3A | 40 | 49 | 25 | 2900 об/мин (2) | 1099 | ACS-250 | DN250 | 1.5" | 1183
| 50WQ20-50-11 | 2 | 380В / 50Гц | 11 | 25A | 36 | 63 | 25 | 2900 об/мин (2) | 1416 | ACS-300 | DN300 | 2" | 1762
| 50WQ20-70-15 | 2 | 380В / 50Гц | 15 | 31A | 49 | 80.5 | 25 | 2900 об/мин (2) | 1565 | ACS-350 | DN350 | 2" | 2386
| 50WQ20-80-18.5 | 2 | 380В / 50Гц | 18.5 | 37.2 | 41 | 87 | 25 | 2900 об/мин (2) | 2412 | ACS-400 | DN400 | 2" | 2946
| 50WQ20-90-22 | 2 | 380В / 50Гц | 22 | 43.2A | 43 | 101 | 25 | 2900 об/мин (2) | 2587 | ACS-500 | DN500 | 2.5" | 4587
| 65WQ15-9-1.1 | 2.5 | 380В / 50Гц | 1.1 | 3A | 20 | 19.5 | 25 | 2900 об/мин (2) | 322 | ACS-600 | DN600 | 2.5" | 6663
| 65WQ25-7-1.5 | 2.5 | 380В / 50Гц | 1.5 | 4.2A | 35 | 17.5 | 35 | 2900 об/мин (2) | 405
| 65WQ25-15-2.2 | 2.5 | 380В / 50Гц | 2.2 | 6.4A | 55 | 21.5 | 30 | 2900 об/мин (2) | 461
| 65WQ25-18-3 | 2.5 | 380В / 50Гц | 3 | 7.2A | 50 | 27 | 25 | 2900 об/мин (2) | 540
| 65WQ25-25-4 | 2.5 | 380В / 50Гц | 4 | 9.8A | 45 | 30.5 | 25 | 2900 об/мин (2) | 663
| 65WQ30-30-5.5 | 2.5 | 380В / 50Гц | 5.5 | 14A | 60 | 36.5 | 27 | 2900 об/мин (2) | 823
| 65WQ30-36-7.5 | 2.5 | 380В / 50Гц | 7.5 | 15.3A | 64 | 43.5 | 30 | 2900 об/мин (2) | 1137
| 65WQ30-40-11 | 2.5 | 380В / 50Гц | 11 | 25A | 40 | 59.5 | 25 | 2900 об/мин (2) | 1428
| 65WQ30-60-15 | 2.5 | 380В / 50Гц | 15 | 31A | 44 | 80 | 27 | 2900 об/мин (2) | 1578
| 65WQ30-68-18.5 | 2.5 | 380В / 50Гц | 18.5 | 37.2A | 45 | 85 | 20 | 2900 об/мин (2) | 2412
| 65WQ30-75-22 | 2.5 | 380В / 50Гц | 22 | 43.2A | 45 | 105 | 25 | 2900 об/мин (2) | 2587
| 80WQ40-10-2.2 | 3 | 380В / 50Гц | 2.2 | 6.4A | 60 | 15 | 25 | 2900 об/мин (2) | 470
| 80WQ43-13-3 | 3 | 380В / 50Гц | 3 | 7.2A | 66 | 20 | 35 | 2900 об/мин (2) | 553
| 80WQ40-16-4 | 3 | 380В / 50Гц | 4 | 9.8A | 75 | 22.5 | 38 | 2900 об/мин (2) | 666
| 80WQ40-20-5.5 | 3 | 380В / 50Гц | 5.5 | 14A | 88 | 27.5 | 25 | 2900 об/мин (2) | 827
| 80WQ40-28-7.5 | 3 | 380В / 50Гц | 7.5 | 15.3A | 88 | 35 | 40 | 2900 об/мин (2) | 1122
| 80WQ60-30-11 | 3 | 380В / 50Гц | 11 | 25A | 94 | 42 | 30 | 2900 об/мин (2) | 1446
| 80WQ60-40-15 | 3 | 380В / 50Гц | 15 | 31A | 94 | 55 | 32 | 2900 об/мин (2) | 1624
| 80WQ60-45-18.5 | 3 | 380В / 50Гц | 18.5 | 37.2A | 122 | 62 | 30 | 2900 об/мин (2) | 2478
| 80WQ60-50-22 | 3 | 380В / 50Гц | 22 | 43.2A | 122 | 70 | 30 | 2900 об/мин (2) | 2652
| 80WQ80-13-5.5 | 3 | 380В / 50Гц | 5.5 | 11A | 120 | 20 | 30 | 1450 об/мин (4) | 1650
| 80WQ80-20-7.5 | 3 | 380В / 50Гц | 7.5 | 15.3A | 120 | 26 | 30 | 1450 об/мин (4) | 1539
| 100WQ100-10-5.5 | 4 | 380В / 50Гц | 5.5 | 11A | 120 | 18 | 35 | 1450 об/мин (4) | 1421
| 100WQ100-15-7.5 | 4 | 380В / 50Гц | 7.5 | 15.3A | 130 | 23 | 35 | 1450 об/мин (4) | 1611
| 100WQ100-20-11 | 4 | 380В / 50Гц | 11 | 25.7A | 150 | 30 | 35 | 1450 об/мин (4) | 2140
| 100WQ100-26-15 | 4 | 380В / 50Гц | 15 | 33A | 150 | 36 | 35 | 1450 об/мин (4) | 2280
| 100WQ100-33-18.5 | 4 | 380В / 50Гц | 18.5 | 41A | 130 | 43 | 35 | 1450 об/мин (4) | 3055
| 100WQ100-37-22 | 4 | 380В / 50Гц | 22 | 46A | 170 | 43 | 35 | 1450 об/мин (4) | 3243
| 100WQ100-57-45 | 4 | 380В / 50Гц | 45 | 87 | 270 | 69 | 35 | 1450 об/мин (4) | 6700
| 100WQ100-65-55 | 4 | 380В / 50Гц | 55 | 106 | 235 | 75.5 | 35 | 1450 об/мин (4) | 8201
| 100WQ100-100-110 | 4 | 380В / 50Гц | 110 | 212.3 | 250 | 105 | 35 | 1450 об/мин (4) | 15192
| 100WQ120-43-30 | 4 | 380В / 50Гц | 30 | 60.9 | 220 | 53 | 30 | 1450 об/мин (4) | 5118
| 100WQ120-50-37 | 4 | 380В / 50Гц | 37 | 72.8 | 270 | 58 | 35 | 1450 об/мин (4) | 6360
| 100WQ120-75-75 | 4 | 380В / 50Гц | 75 | 146 | 270 | 84 | 35 | 1450 об/мин (4) | 10875
| 100WQ120-85-90 | 4 | 380В / 50Гц | 90 | 173.5 | 270 | 94.5 | 35 | 1450 об/мин (4) | 11958
| 100WQ50-7-2.2 | 4 | 380В / 50Гц | 2.2 | 6.4A | 73 | 14.5 | 30 | 2900 об/мин (2) | 491
| 100WQ50-10-3 | 4 | 380В / 50Гц | 3 | 7.2A | 80 | 19 | 30 | 2900 об/мин (2) | 575
| 100WQ60-10-4 | 4 | 380В / 50Гц | 4 | 9.8A | 92 | 21.5 | 35 | 2900 об/мин (2) | 678
| 100WQ60-18-5.5 | 4 | 380В / 50Гц | 5.5 | 14A | 99 | 26 | 30 | 2900 об/мин (2) | 835
| 100WQ65-20-7.5 | 4 | 380В / 50Гц | 7.5 | 15.3A | 88 | 29.5 | 35 | 2900 об/мин (2) | 1155
| 100WQ80-25-11 | 4 | 380В / 50Гц | 11 | 25A | 151 | 35.5 | 45 | 2900 об/мин (2) | 1474
| 100WQ80-35-15 | 4 | 380В / 50Гц | 15 | 31A | 124 | 48.5 | 40 | 2900 об/мин (2) | 1663
| 100WQ80-40-18.5 | 4 | 380В / 50Гц | 18.5 | 37.2A | 124 | 55 | 35 | 2900 об/мин (2) | 2478
| 100WQ80-45-22 | 4 | 380В / 50Гц | 22 | 43.2A | 124 | 66.5 | 35 | 2900 об/мин (2) | 2652
| 150WQ100-8-5.5 | 6 | 380В / 50Гц | 5.5 | 11A | 127 | 22 | 35 | 2900 об/мин (2) | 921
| 150WQ100-10-7.5 | 6 | 380В / 50Гц | 7.5 | 15.3A | 154 | 23 | 35 | 2900 об/мин (2) | 1231
| 150WQ100-20-11 | 6 | 380В / 50Гц | 11 | 25A | 144 | 30.5 | 35 | 2900 об/мин (2) | 1545
| 150WQ100-30-15 | 6 | 380В / 50Гц | 15 | 31A | 149 | 41 | 54 | 2900 об/мин (2) | 1733
| 150WQ100-36-18.5 | 6 | 380В / 50Гц | 18.5 | 37.2A | 167 | 49 | 45 | 2900 об/мин (2) | 2537
| 150WQ100-40-22 | 6 | 380В / 50Гц | 22 | 43.2A | 167 | 53 | 35 | 2900 об/мин (2) | 2706
| 150WQ125-7-5.5 | 6 | 380В / 50Гц | 5.5 | 11A | 160 | 16 | 45 | 1450 об/мин (4) | 1483
| 150WQ140-9-7.5 | 6 | 380В / 50Гц | 7.5 | 15.3A | 240 | 16 | 45 | 1450 об/мин (4) | 1617
| 150WQ180-11-11 | 6 | 380В / 50Гц | 11 | 25.7A | 260 | 20 | 45 | 1450 об/мин (4) | 2193
| 150WQ180-20-18.5 | 6 | 380В / 50Гц | 18.5 | 41A | 320 | 27 | 50 | 1450 об/мин (4) | 3163
| 150WQ180-30-30 | 6 | 380В / 50Гц | 30 | 60.9 | 300 | 45 | 35 | 1450 об/мин (4) | 5007
| 150WQ180-80-110 | 6 | 380В / 50Гц | 110 | 212.3 | 370 | 90 | 45 | 1450 об/мин (4) | 13785
| 150WQ200-100-160 | 6 | 380В / 50Гц | 160 | 310.6 | 700 | 110 | 45 | 1450 об/мин (4) | 20353
| 150WQ200-110-185 | 6 | 380В / 50Гц | 185 | 359.2 | 700 | 130 | 45 | 1450 об/мин (4) | 23988
| 150WQ200-15-15 | 6 | 380В / 50Гц | 15 | 33A | 300 | 24.5 | 45 | 1450 об/мин (4) | 2410
| 150WQ200-22-22 | 6 | 380В / 50Гц | 22 | 46A | 350 | 31 | 45 | 1450 об/мин (4) | 3351
| 150WQ200-30-37 | 6 | 380В / 50Гц | 37 | 72.8 | 370 | 41.5 | 40 | 1450 об/мин (4) | 5971
| 150WQ200-40-45 | 6 | 380В / 50Гц | 45 | 87 | 340 | 52 | 45 | 1450 об/мин (4) | 6256
| 150WQ200-50-55 | 6 | 380В / 50Гц | 55 | 106 | 310 | 65.5 | 35 | 1450 об/мин (4) | 7497
| 150WQ200-60-75 | 6 | 380В / 50Гц | 75 | 146 | 370 | 71.5 | 40 | 1450 об/мин (4) | 9684
| 150WQ200-70-90 | 6 | 380В / 50Гц | 90 | 173.5 | 400 | 83 | 35 | 1450 об/мин (4) | 10388
| 150WQ200-90-132 | 6 | 380В / 50Гц | 132 | 253.3 | 500 | 100 | 45 | 1450 об/мин (4) | 16844
| 200WQ180-11-11 | 8 | 380В / 50Гц | 11 | 25A | 250 | 26.5 | 45 | 2900 об/мин (2) | 1636
| 200WQ180-15-15 | 8 | 380В / 50Гц | 15 | 31A | 252 | 28 | 45 | 2900 об/мин (2) | 1826
| 200WQ180-18-18.5 | 8 | 380В / 50Гц | 18.5 | 37.2A | 360 | 29 | 45 | 2900 об/мин (2) | 2629
| 200WQ200-20-22 | 8 | 380В / 50Гц | 22 | 43.2A | 370 | 31.5 | 45 | 2900 об/мин (2) | 2799
| 200WQ200-7-7.5 | 8 | 380В / 50Гц | 7.5 | 15.3A | 280 | 15 | 50 | 1450 об/мин (4) | 1779
| 200WQ250-11-15 | 8 | 380В / 50Гц | 15 | 33A | 350 | 21.5 | 50 | 1450 об/мин (4) | 2507
| 200WQ250-15-18.5 | 8 | 380В / 50Гц | 18.5 | 41A | 410 | 24 | 50 | 1450 об/мин (4) | 3272
| 200WQ250-18-22 | 8 | 380В / 50Гц | 22 | 46A | 370 | 30 | 50 | 1450 об/мин (4) | 3460
| 200WQ250-22-30 | 8 | 380В / 50Гц | 30 | 60.9 | 340 | 35 | 40 | 1450 об/мин (4) | 5118
| 200WQ300-32-45 | 8 | 380В / 50Гц | 45 | 87 | 443 | 43 | 50 | 1450 об/мин (4) | 6367
| 200WQ300-40-55 | 8 | 380В / 50Гц | 55 | 106 | 467 | 53 | 40 | 1450 об/мин (4) | 7551
| 200WQ300-65-110 | 8 | 380В / 50Гц | 110 | 212.3 | 510 | 79.5 | 40 | 1450 об/мин (4) | 14001
| 200WQ300-7-11 | 8 | 380В / 50Гц | 11 | 25.7A | 350 | 19.5 | 50 | 1450 об/мин (4) | 2288
| 200WQ350-25-37 | 8 | 380В / 50Гц | 37 | 72.8 | 480 | 38.5 | 50 | 1450 об/мин (4) | 6082
| 200WQ350-45-75 | 8 | 380В / 50Гц | 75 | 146 | 510 | 60.5 | 50 | 1450 об/мин (4) | 9847
| 200WQ400-50-90 | 8 | 380В / 50Гц | 90 | 173.5 | 480 | 70 | 40 | 1450 об/мин (4) | 10442
| 200WQ400-85-160 | 8 | 380В / 50Гц | 160 | 310.6 | 480 | 105 | 65 | 1450 об/мин (4) | 20678
| 200WQ400-90-185 | 8 | 380В / 50Гц | 185 | 359.2 | 710 | 106.5 | 45 | 1450 об/мин (4) | 24421
| 200WQ450-75-132 | 8 | 380В / 50Гц | 132 | 253.3 | 550 | 89 | 70 | 1450 об/мин (4) | 17006
| 250WQ400-6-11 | 10 | 380В / 50Гц | 11 | 25.7A | 560 | 14 | 55 | 1450 об/мин (4) | 2812
| 250WQ450-6-15 | 10 | 380В / 50Гц | 15 | 33A | 600 | 17.5 | 60 | 1450 об/мин (4) | 2859
| 250WQ500-12-30 | 10 | 380В / 50Гц | 30 | 60.9 | 680 | 26 | 55 | 1450 об/мин (4) | 5340
| 250WQ500-7-18.5 | 10 | 380В / 50Гц | 18.5 | 41A | 680 | 20 | 55 | 1450 об/мин (4) | 3542
| 250WQ500-9-22 | 10 | 380В / 50Гц | 22 | 46A | 720 | 24 | 60 | 1450 об/мин (4) | 3730
| 250WQ600-12-37 | 10 | 380В / 50Гц | 37 | 72.8 | 900 | 26 | 60 | 1450 об/мин (4) | 6192
| 250WQ600-15-45 | 10 | 380В / 50Гц | 45 | 87 | 1000 | 31.5 | 55 | 1450 об/мин (4) | 6533
| 250WQ600-20-55 | 10 | 380В / 50Гц | 55 | 106 | 1080 | 37 | 55 | 1450 об/мин (4) | 7713
| 250WQ600-25-75 | 10 | 380В / 50Гц | 75 | 146 | 700 | 41 | 50 | 1450 об/мин (4) | 10009
| 250WQ600-30-90 | 10 | 380В / 50Гц | 90 | 173.5 | 1080 | 46.5 | 50 | 1450 об/мин (4) | 10605
| 250WQ600-40-110 | 10 | 380В / 50Гц | 110 | 212.3 | 1160 | 52 | 45 | 1450 об/мин (4) | 14164
| 250WQ600-50-132 | 10 | 380В / 50Гц | 132 | 253.3 | 800 | 65 | 105 | 1450 об/мин (4) | 17223
| 250WQ600-60-160 | 10 | 380В / 50Гц | 160 | 310.6 | 810 | 73.5 | 95 | 1450 об/мин (4) | 21057
| 250WQ650-65-185 | 10 | 380В / 50Гц | 185 | 359.2 | 810 | 78 | 70 | 1450 об/мин (4) | 24801
| 300WQ1000-45-200 | 12 | 380В / 50Гц | 200 | 388.3 | 1250 | 70 | 95 | 1450 об/мин (4) | 27528
| 300WQ1000-50-250 | 12 | 380В / 50Гц | 250 | 508 | 1150 | 75 | 100 | 1450 об/мин (4) | 34706
| 300WQ1000-60-315 | 12 | 380В / 50Гц | 315 | 629.6 | 1350 | 90 | 100 | 1450 об/мин (4) | 39962
| 300WQ650-5-18.5 | 12 | 380В / 50Гц | 18.5 | 41A | 830 | 14 | 60 | 1450 об/мин (4) | 4029
| 300WQ650-7-22 | 12 | 380В / 50Гц | 22 | 46A | 870 | 17 | 65 | 1450 об/мин (4) | 4218
| 300WQ800-12-45 | 12 | 380В / 50Гц | 45 | 87 | 1000 | 32.5 | 70 | 1450 об/мин (4) | 6700
| 300WQ800-15-55 | 12 | 380В / 50Гц | 55 | 106 | 1100 | 33 | 60 | 1450 об/мин (4) | 7876
| 300WQ800-20-75 | 12 | 380В / 50Гц | 75 | 146 | 1250 | 38 | 50 | 1450 об/мин (4) | 10226
| 300WQ800-25-90 | 12 | 380В / 50Гц | 90 | 173.5 | 1250 | 41 | 55 | 1450 об/мин (4) | 10875
| 300WQ800-30-110 | 12 | 380В / 50Гц | 110 | 212.3 | 1350 | 43.5 | 60 | 1450 об/мин (4) | 14543
| 300WQ800-36-132 | 12 | 380В / 50Гц | 132 | 253.3 | 1200 | 51.5 | 105 | 1450 об/мин (4) | 17440
| 300WQ800-40-160 | 12 | 380В / 50Гц | 160 | 310.6 | 1200 | 60 | 95 | 1450 об/мин (4) | 21382
| 300WQ800-7-30 | 12 | 380В / 50Гц | 30 | 60.9 | 970 | 27 | 85 | 1450 об/мин (4) | 5451
| 300WQ800-9-37 | 12 | 380В / 50Гц | 37 | 72.8 | 1050 | 25 | 80 | 1450 об/мин (4) | 6471
| 300WQ900-45-185 | 12 | 380В / 50Гц | 185 | 359.2 | 1200 | 68 | 100 | 1450 об/мин (4) | 25072
| WQK10-10-0.75L2 | 2 | 380В / 50Гц | 0.75 | 2.1 | 17 | 14 | / | 2900 об/мин (2) | 310
| WQK10-12-1.1L2 | 2 | 380В / 50Гц | 1.1 | 2.9 | 19 | 16 | / | 2900 об/мин (2) | 328
| WQK12-15-1.5L2 | 2 | 380В / 50Гц | 1.5 | 3.8 | 35 | 20.5 | / | 2900 об/мин (2) | 428
| WQK20-10-1.5L2 | 2.5 | 380В / 50Гц | 1.5 | 3.8 | 35 | 18 | / | 2900 об/мин (2) | 436
| WQK10-20-2.2L2 | 2 | 380В / 50Гц | 2.2 | 5.3 | 40 | 40 | / | 2900 об/мин (2) | 498
| WQK25-15-2.2L2 | 2.5 | 380В / 50Гц | 2.2 | 5.3 | 50 | 23 | / | 2900 об/мин (2) | 506
| WQK35-10-2.2L2 | 3 | 380В / 50Гц | 2.2 | 5.3 | 50 | 23 | / | 2900 об/мин (2) | 518
| WQK15-20-3L2 | 2 | 380В / 50Гц | 3 | 6.7 | 45 | 25.5 | / | 2900 об/мин (2) | 562
| WQK35-15-3L2 | 2.5 | 380В / 50Гц | 3 | 6.7 | 50 | 24.5 | / | 2900 об/мин (2) | 559
| WQK40-12-3L2 | 3 | 380В / 50Гц | 3 | 6.7 | 55 | 24 | / | 2900 об/мин (2) | 576
| WQK15-25-4L2 | 2 | 380В / 50Гц | 4 | 8.8 | 50 | 32 | / | 2900 об/мин (2) | 639
| WQK26-22-4L2 | 2.5 | 380В / 50Гц | 4 | 8.8 | 75 | 28 | / | 2900 об/мин (2) | 638
| WQK45-17-4L2 | 3 | 380В / 50Гц | 4 | 8.8 | 78 | 29 | / | 2900 об/мин (2) | 654
| WQK65-12-4L2 | 4 | 380В / 50Гц | 4 | 8.8 | 80 | 25.5 | / | 2900 об/мин (2) | 682
| WQK30-25-5.5L2 | 2.5 | 380В / 50Гц | 5.5 | 10 | 80 | 32 | / | 2900 об/мин (2) | 836
| WQK45-20-5.5L2 | 3 | 380В / 50Гц | 5.5 | 10 | 88 | 31 | / | 2900 об/мин (2) | 846
| WQK65-15-5.5L2 | 4 | 380В / 50Гц | 5.5 | 10 | 100 | 30 | / | 2900 об/мин (2) | 866
| WQK20-30-7.5L2 | 2.5 | 380В / 50Гц | 7.5 | 12 | 100 | 33 | / | 2900 об/мин (2) | 944
| WQK50-22-7.5L2 | 3 | 380В / 50Гц | 7.5 | 12 | 110 | 34.5 | / | 2900 об/мин (2) | 954
| WQK100-15-7.5L2 | 4 | 380В / 50Гц | 7.5 | 12 | 117 | 33.5 | / | 2900 об/мин (2) | 974
| WQK120-10-7.5L2 | 6 | 380В / 50Гц | 7.5 | 12 | 140 | 32.5 | / | 2900 об/мин (2) | 1034
| WQK80-13-5.5L3 | 3 | 380В / 50Гц | 5.5 | 12.3 | 100 | 19 | / | 1450 об/мин (4) | 2862
| WQK100-10-5.5L3 | 4 | 380В / 50Гц | 5.5 | 12.3 | 130 | 16 | / | 1450 об/мин (4) | 2862
| WQK150-7-5.5L3 | 6 | 380В / 50Гц | 5.5 | 12.3 | 220 | 13.5 | / | 1450 об/мин (4) | 2916
| WQK80-15-7.5L3 | 3 | 380В / 50Гц | 7.5 | 16.4 | 100 | 22 | / | 1450 об/мин (4) | 2686
| WQK100-15-7.5L3 | 4 | 380В / 50Гц | 7.5 | 16.4 | 140 | 20 | / | 1450 об/мин (4) | 2686
| WQK145-9-7.5L3 | 6 | 380В / 50Гц | 7.5 | 16.4 | 220 | 15.5 | / | 1450 об/мин (4) | 2740
| WQK250-6-7.5L3 | 8 | 380В / 50Гц | 7.5 | 16.4 | 300 | 15.5 | / | 1450 об/мин (4) | 2899
| WQK80-22-11L3 | 3 | 380В / 50Гц | 11 | 23.8 | 160 | 29 | / | 1450 об/мин (4) | 3419
| WQK100-20-11L3 | 4 | 380В / 50Гц | 11 | 23.8 | 200 | 34 | / | 1450 об/мин (4) | 3118
| WQK180-11-11L3 | 6 | 380В / 50Гц | 11 | 23.8 | 250 | 24.5 | / | 1450 об/мин (4) | 3526
| WQK300-7-11L3 | 8 | 380В / 50Гц | 11 | 23.8 | 350 | 21.5 | / | 1450 об/мин (4) | 3546
| WQK400-5-11L3 | 10 | 380В / 50Гц | 11 | 23.8 | 500 | 14 | / | 1450 об/мин (4) | 3813
| WQK80-30-15L3 | 3 | 380В / 50Гц | 15 | 31.7 | 160 | 32.5 | / | 1450 об/мин (4) | 3668
| WQK100-25-15L3 | 4 | 380В / 50Гц | 15 | 31.7 | 190 | 33.5 | / | 1450 об/мин (4) | 3668
| WQK200-15-15L3 | 6 | 380В / 50Гц | 15 | 31.7 | 200 | 28 | / | 1450 об/мин (4) | 3830
| WQK250-11-15L3 | 8 | 380В / 50Гц | 15 | 31.7 | 350 | 24 | / | 1450 об/мин (4) | 3768
| WQK500-5-15L3 | 10 | 380В / 50Гц | 15 | 31.7 | 550 | 18 | / | 1450 об/мин (4) | 4039
| WQK80-40-18.5L3 | 3 | 380В / 50Гц | 18.5 | 38.7 | 190 | 49 | / | 1450 об/мин (4) | 3811
| WQK100-30-18.5L3 | 4 | 380В / 50Гц | 18.5 | 38.7 | 210 | 36.5 | / | 1450 об/мин (4) | 4773
| WQK180-20-18.5L3 | 6 | 380В / 50Гц | 18.5 | 38.7 | 450 | 30.5 | / | 1450 об/мин (4) | 4881
| WQK250-15-18.5L3 | 8 | 380В / 50Гц | 18.5 | 38.7 | 400 | 27 | / | 1450 об/мин (4) | 4792
| WQK500-7-18.5L3 | 10 | 380В / 50Гц | 18.5 | 38.7 | 630 | 22 | / | 1450 об/мин (4) | 5064
| WQK650-5-18.5L3 | 12 | 380В / 50Гц | 18.5 | 38.7 | 700 | 20 | / | 1450 об/мин (4) | 5443
| WQK80-45-22L3 | 3 | 380В / 50Гц | 22 | 44.9 | 200 | 52 | / | 1450 об/мин (4) | 3952
| WQK100-35-22L3 | 4 | 380В / 50Гц | 22 | 44.9 | 240 | 44 | / | 1450 об/мин (4) | 4983
| WQK200-22-22L3 | 6 | 380В / 50Гц | 22 | 44.9 | 400 | 31 | / | 1450 об/мин (4) | 5146
| WQK400-10-22L3 | 8 | 380В / 50Гц | 22 | 44.9 | 450 | 29 | / | 1450 об/мин (4) | 5034
| WQK500-9-22L3 | 10 | 380В / 50Гц | 22 | 44.9 | 700 | 23 | / | 1450 об/мин (4) | 5305
| WQK650-7-22L3 | 12 | 380В / 50Гц | 22 | 44.9 | 700 | 24 | / | 1450 об/мин (4) | 5739
| WQK120-40-30L3 | 4 | 380В / 50Гц | 30 | 60.9 | 300 | 52 | / | 1450 об/мин (4) | 8405
| WQK180-25-30L3 | 6 | 380В / 50Гц | 30 | 60.9 | 450 | 35.5 | / | 1450 об/мин (4) | 8294
| WQK250-22-30L3 | 8 | 380В / 50Гц | 30 | 60.9 | 475 | 33.5 | / | 1450 об/мин (4) | 8405
| WQK500-12-30L3 | 10 | 380В / 50Гц | 30 | 60.9 | 770 | 25 | / | 1450 об/мин (4) | 8626
| WQK800-7-30L3 | 12 | 380В / 50Гц | 30 | 60.9 | 900 | 27 | / | 1450 об/мин (4) | 8793
| WQK120-45-37L3 | 4 | 380В / 50Гц | 37 | 75.2 | 320 | 55 | / | 1450 об/мин (4) | 9479
| WQK200-35-37L3 | 6 | 380В / 50Гц | 37 | 75.2 | 480 | 42 | / | 1450 об/мин (4) | 9035
| WQK300-28-37L3 | 8 | 380В / 50Гц | 37 | 75.2 | 520 | 35.5 | / | 1450 об/мин (4) | 9202
| WQK600-12-37L3 | 10 | 380В / 50Гц | 37 | 75.2 | 900 | 29 | / | 1450 об/мин (4) | 9312
| WQK800-9-37L3 | 12 | 380В / 50Гц | 37 | 75.2 | 930 | 30 | / | 1450 об/мин (4) | 9479
| WQK100-55-45L3 | 4 | 380В / 50Гц | 45 | 88.9 | 340 | 62 | / | 1450 об/мин (4) | 9867
| WQK200-40-45L3 | 6 | 380В / 50Гц | 45 | 88.9 | 520 | 46 | / | 1450 об/мин (4) | 9368
| WQK400-25-45L3 | 8 | 380В / 50Гц | 45 | 88.9 | 550 | 41.5 | / | 1450 об/мин (4) | 9535
| WQK600-15-45L3 | 10 | 380В / 50Гц | 45 | 88.9 | 950 | 31.5 | / | 1450 об/мин (4) | 9645
| WQK800-12-45L3 | 12 | 380В / 50Гц | 45 | 88.9 | 1020 | 31.5 | / | 1450 об/мин (4) | 9812
| WQK100-65-55L3 | 4 | 380В / 50Гц | 55 | 120 | 360 | 69 | / | 1450 об/мин (4) | 11781
| WQK180-45-55L3 | 6 | 380В / 50Гц | 55 | 120 | 550 | 49 | / | 1450 об/мин (4) | 11023
| WQK400-30-55L3 | 8 | 380В / 50Гц | 55 | 120 | 600 | 44.5 | / | 1450 об/мин (4) | 11077
| WQK600-20-55L3 | 10 | 380В / 50Гц | 55 | 120 | 970 | 36 | / | 1450 об/мин (4) | 11293
| WQK800-15-55L3 | 12 | 380В / 50Гц | 55 | 120 | 1050 | 35 | / | 1450 об/мин (4) | 11456
| WQK200-60-75L3 | 6 | 380В / 50Гц | 75 | 146 | 520 | 68 | / | 1450 об/мин (4) | 15737
| WQK350-45-75L3 | 8 | 380В / 50Гц | 75 | 146 | 620 | 55 | / | 1450 об/мин (4) | 15845
| WQK600-25-75L3 | 10 | 380В / 50Гц | 75 | 146 | 1040 | 41.5 | / | 1450 об/мин (4) | 16007
| WQK800-20-75L3 | 12 | 380В / 50Гц | 75 | 146 | 1020 | 41.5 | / | 1450 об/мин (4) | 16278
| WQK200-70-90L3 | 6 | 380В / 50Гц | 90 | 158 | 550 | 73 | / | 1450 об/мин (4) | 16387
| WQK400-50-90L3 | 8 | 380В / 50Гц | 90 | 158 | 620 | 60 | / | 1450 об/мин (4) | 16495
| WQK600-30-90L3 | 10 | 380В / 50Гц | 90 | 158 | 1040 | 44.5 | / | 1450 об/мин (4) | 16657
| WQK800-25-90L3 | 12 | 380В / 50Гц | 90 | 158 | 1100 | 45 | / | 1450 об/мин (4) | 16928
| WQK180-75-110L3 | 6 | 380В / 50Гц | 110 | 200 | 550 | 87 | / | 1450 об/мин (4) | 19926
| WQK300-60-110L3 | 8 | 380В / 50Гц | 110 | 200 | 720 | 67 | / | 1450 об/мин (4) | 20090
| WQK600-40-110L3 | 10 | 380В / 50Гц | 110 | 200 | 1130 | 47 | / | 1450 об/мин (4) | 20307
| WQK800-30-110L3 | 12 | 380В / 50Гц | 110 | 200 | 1100 | 50.5 | / | 1450 об/мин (4) | 20740
| WQK60-30-11L3 | 3 | 380В / 50Гц | 11 | 22.7 | 125 | 41 | / | 2900 об/мин (2) | 3004
| WQK80-25-11L3 | 4 | 380В / 50Гц | 11 | 22.7 | 171 | 42 | / | 2900 об/мин (2) | 3004
| WQK100-20-11L3 | 4 | 380В / 50Гц | 11 | 23.8 | 200 | 34 | / | 1450 об/мин (4) | 3118
| WQK120-15-11L3 | 6 | 380В / 50Гц | 11 | 22.7 | 210 | 35 | / | 2900 об/мин (2) | 3118
| WQK180-12-11L3 | 8 | 380В / 50Гц | 11 | 22.7 | 220 | 34 | / | 2900 об/мин (2) | 3176
| WQK60-40-15L3 | 3 | 380В / 50Гц | 15 | 27 | 140 | 48 | / | 2900 об/мин (2) | 3170
| WQK80-35-15L3 | 4 | 380В / 50Гц | 15 | 27 | 176 | 45 | / | 2900 об/мин (2) | 3170
| WQK120-25-15L3 | 6 | 380В / 50Гц | 15 | 27 | 200 | 38 | / | 2900 об/мин (2) | 3287
| WQK180-15-15L3 | 8 | 380В / 50Гц | 15 | 27 | 230 | 33 | / | 2900 об/мин (2) | 3345
| WQK60-45-18.5L3 | 3 | 380В / 50Гц | 18.5 | 34 | 140 | 55 | / | 2900 об/мин (2) | 3811
| WQK80-40-18.5L3 | 3 | 380В / 50Гц | 18.5 | 38.7 | 190 | 49 | / | 1450 об/мин (4) | 3811
| WQK100-36-18.5L3 | 6 | 380В / 50Гц | 18.5 | 34 | 210 | 43 | / | 2900 об/мин (2) | 3869
| WQK180-18-18.5L3 | 8 | 380В / 50Гц | 18.5 | 34 | 240 | 40 | / | 2900 об/мин (2) | 3927
| WQK60-50-22L3 | 3 | 380В / 50Гц | 22 | 39 | 150 | 60 | / | 2900 об/мин (2) | 3952
| WQK80-45-22L3 | 3 | 380В / 50Гц | 22 | 44.9 | 200 | 52 | / | 1450 об/мин (4) | 3952
| WQK100-40-22L3 | 6 | 380В / 50Гц | 22 | 39 | 220 | 47 | / | 2900 об/мин (2) | 4011
| WQK200-20-22L3 | 8 | 380В / 50Гц | 22 | 39 | 280 | 53 | / | 2900 об/мин (2) | 4070